## CP
PROPOSTA DE PREÇO
PREGÃO ELETRÔNICO - SRP - Nº 011/2025
PROCESSO ADMINISTRATIVO Nº 1237/2025
ABERTURA DE PROPOSTAS: 05/05/2025 ÀS 08:30H
À
Prefeitura Municipal de Chapadinha
Comissão Permanente de Licitação - CPL
Chapadinha, Maranhão
OBJETO
Seleção da proposta apta a gerar o resultado de contratação mais vantajosa visando o Registro de preço para futuro e eventual execução dos serviços de manutenção de sistemas simplificados de abastecimento de água potável do município de Chapadinha/MA
DADOS DA EMPRESA
| RAZÃO SOCIAL: ABREU EMPREENDIMENTOS LTDA |  |  |  | CNPJ: 00.175.218/0001-87
| ENDEREÇO: AVENIDA BETA, QD 19, Nº 4, LOJA 11, SPARTA CENTER, PARQUE ATENAS |  |  |  | CEP: 65.070-100
| CIDADE: São Luís |  |  |  | ESTADO: Maranhão
TELEFONE: (98) 988225608
E-MAIL: abreu.empreendimentos@hotmail.com
DADOS BANCÁRIOS: Agência: 0001 - Conta: 3072715-4 - Instituição: 403 - Cora SCD
REPONSÁVEL PELA ASSINATURA DO CONTRATO
| NOME COMPLETO: HÉRIKA SILVA MENDONÇA |  |  |  | CONTATO: (98) 988225608
| CARGO: PROPRIETARIA |  |  |  | RG: 194364941
| EMAIL: herika0911@gmail.com |  |  |  | CPF: 80703577387
| ITEM | OBJETO | QNT | UND | VALOR UNI | VALOR TOTAL
| 1 | Seleção da proposta apta a gerar o resultado de contratação mais vantajosa visando o Registro de preço para futuro e eventual execução dos serviços de manutenção de sistemas simplificados de abastecimento de água potável do município de Chapadinha/MA | 1 | UND | 3249999.999 | 3249999.999
| VALOR TOTAL |  |  |  |  | 3249999.999
TRÊS MILHÕES, DUZENTOS E CINQUENTA MIL
VALIDADE DA PROPOSTA: 90 (noventa) dias, a contar da data de sua apresentação.
DECLARAÇÃO: Declaramos que no preço cotado estão inclusos todos os custos operacionais, encargos previdenciários, trabalhistas, tributários, comerciais e quaisquer outros que incidam direta ou indiretamente na prestaçao dos serviços, apurados mediante o preenchimento do modelo de Planilha de Custos e Formação de Preços, conforme anexo do Edital.
DECLARAÇÃO: Declaramos que temos pleno conhecimento das condicoes necessárias para prestação dos serviços.
DECLARAÇÃO: Declaramos que não possuímos funcionários ou colaboradores da empresa com nenhum grau de parentesco com servidores de Chapadinha - Maranhão.
DECLARAÇÃO: O prazo para execução dos serviços está de acordo com o que consta no edital.
São Luís (MA), 08 de Maio de 2025.
| ABREU EMPREENDIMENTOS LTDA |  |  | PEDRO SERENO MOREIRA SCRIVINER
| HÉRIKA SILVA MENDONÇA |  |  | ENGENHEIRO CIVIL
| PROPRIETÁRIA |  |  | CREA/MA: 1113326271-D
CPF 80703577387

## RESUMO
RESUMO
ITEM | DESCRIÇÃO | VALOR | %
1 | SERVIÇOS PRELIMINARES | 253453.2451 | 9.9268
2 | TUBOS E CONEXÕES | 244605.1778 | 9.5753
3 | INSTALAÇÕES ELÉTRICAS | 290934.3252 | 11.4737
4 | RESERVATÓRIOS | 302282.8286 | 12.5023
5 | BASE PARA CAIXA D`ÁGUA | 529004.9896 | 21.4217
6 | ACESSÓRIOS | 41207.1278 | 1.6146
7 | BOMBAS | 840436.8625 | 33.4856
VALOR DO ORÇAMENTO |  | 2501924.5565 | 100
VALOR DO BDI |  | 748075.4424
VALOR TOTAL COM BDI |  | 3249999.999
São Luís (MA), 08 de Maio de 2025.
________________________________ |  | _____________________________
ABREU EMPREENDIMENTOS LTDA |  | PEDRO SERENO MOREIRA SCRIVINER
HÉRIKA SILVA MENDONÇA |  | ENGENHEIRO CIVIL
PROPRIETÁRIA |  | CREA/MA: 1113326271-D
CPF 80703577387

## PLANILHA ORCAMENTARIA
PLANILHA ORÇAMENTARIA
ITEM | CÓDIGO | DESCRIÇÃO | FONTE | UNID | QUANT. | PREÇO UNITÁRIO R$ | PREÇO TOTAL R$
1 | SERVIÇOS PRELIMINARES | [5 empty] | 253453.2451
1.1 | 190128 | MONTAGEM E INSTALAÇÃO DE CONJUNTO MOTO-BOMBA SUBMERSÍVEL (EIXO VERTICAL) EM POÇOS TUBULARES, POTENCIA ATE 5 CV | CAEMA | UN | 200 | 195.1593 | 39031.8592
1.2 | 240425 | LIMPEZA COM COMPRESSOR | CAEMA | H | 400 | 141.25 | 56499.9959
1.3 | 240431 | TESTE DE PRODUÇÃO COM COMPRESSOR | CAEMA | H | 400 | 141.25 | 56500
1.4 | 240446 | DESINFECÇÃO | CAEMA | M3 | 50 | 49.4696 | 2473.4801
1.5 | E200330001 | ANALISE FISICO-QUIMICA P/AGUA E/OU ESGOTO | CAEMA | UN | 50 | 536.81 | 26840.5
1.6 | E200330002 | ANALISE BACTERIOLOGICAS P/AGUA E/OU ESGOTO | CAEMA | UN | 50 | 33.22 | 1661
1.7 | 520182 | MANUTENÇÃO MECANICA DE COMPRESSOR DE AR | CAEMA | H | 400 | 5.2925 | 2116.9908
1.8 | 240490 | DESMONTAGEM DO EQUIPAMENTO SUBMERSO | CAEMA | M | 4000 | 7.8966 | 31586.2224
1.9 | 240492 | MONTAGEM DO EQUIPAMENTO SUBMERSO | CAEMA | M | 4000 | 9.1858 | 36743.1967
2 | TUBOS E CONEXÕES | [5 empty] | 244605.1778
2.1 | 89355 | TUBO, PVC, SOLDÁVEL, DE 20MM, INSTALADO EM RAMAL OU SUB-RAMAL DE ÁGUA - FORNECIMENTO E INSTALAÇÃO. AF_06/2022 | SINAPI | M | 600 | 19.6154 | 11769.241
2.2 | 89356 | TUBO, PVC, SOLDÁVEL, DE 25MM, INSTALADO EM RAMAL OU SUB-RAMAL DE ÁGUA - FORNECIMENTO E INSTALAÇÃO. AF_06/2022 | SINAPI | M | 600 | 22.6223 | 13573.4055
2.3 | 89357 | TUBO, PVC, SOLDÁVEL, DE 32MM, INSTALADO EM RAMAL OU SUB-RAMAL DE ÁGUA - FORNECIMENTO E INSTALAÇÃO. AF_06/2022 | SINAPI | M | 300 | 31.0722 | 9321.6459
2.4 | 00009874 | TUBO PVC, SOLDAVEL, DE 40 MM, AGUA FRIA (NBR-5648) | SINAPI | M | 200 | 13.78 | 2756
2.5 | 00009875 | TUBO PVC, SOLDAVEL, DE 50 MM, AGUA FRIA (NBR-5648) | SINAPI | M | 2000 | 15.11 | 30220
2.6 | 89450 | TUBO, PVC, SOLDÁVEL, DE 60MM, INSTALADO EM PRUMADA DE ÁGUA - FORNECIMENTO E INSTALAÇÃO. AF_06/2022 | SINAPI | M | 1000 | 28.0339 | 28033.899
2.7 | 00009871 | TUBO PVC, SOLDAVEL, DE 75 MM, AGUA FRIA (NBR-5648) | SINAPI | M | 300 | 41.2 | 12360
2.8 | 89393 | TE, PVC, SOLDÁVEL, DN 20MM, INSTALADO EM RAMAL OU SUB-RAMAL DE ÁGUA - FORNECIMENTO E INSTALAÇÃO. AF_06/2022 | SINAPI | UN | 40 | 10.5455 | 421.8206
2.9 | 89395 | TE, PVC, SOLDÁVEL, DN 25MM, INSTALADO EM RAMAL OU SUB-RAMAL DE ÁGUA - FORNECIMENTO E INSTALAÇÃO. AF_06/2022 | SINAPI | UN | 60 | 12.4553 | 747.3174
2.10 | 89443 | TE, PVC, SOLDÁVEL, DN 32MM, INSTALADO EM RAMAL DE DISTRIBUIÇÃO DE ÁGUA - FORNECIMENTO E INSTALAÇÃO. AF_06/2022 | SINAPI | UN | 40 | 16.1614 | 646.4551
2.11 | 89623 | TE, PVC, SOLDÁVEL, DN 40MM, INSTALADO EM PRUMADA DE ÁGUA - FORNECIMENTO E INSTALAÇÃO. AF_06/2022 | SINAPI | UN | 40 | 18.3252 | 733.009
2.12 | 89442 | TÊ DE REDUÇÃO, PVC, SOLDÁVEL, DN 25MM X 20MM, INSTALADO EM RAMAL DE DISTRIBUIÇÃO DE ÁGUA - FORNECIMENTO E INSTALAÇÃO. AF_06/2022 | SINAPI | UN | 40 | 13.2013 | 528.0511
2.13 | 89499 | CURVA 90 GRAUS, PVC, SOLDÁVEL, DN 40MM, INSTALADO EM PRUMADA DE ÁGUA - FORNECIMENTO E INSTALAÇÃO. AF_06/2022 | SINAPI | UN | 40 | 18.5017 | 740.0696
2.14 | 89503 | CURVA 90 GRAUS, PVC, SOLDÁVEL, DN 50MM, INSTALADO EM PRUMADA DE ÁGUA - FORNECIMENTO E INSTALAÇÃO. AF_06/2022 | SINAPI | UN | 200 | 21.4205 | 4284.1015
2.15 | 89517 | CURVA 90 GRAUS, PVC, SOLDÁVEL, DN 75MM, INSTALADO EM PRUMADA DE ÁGUA - FORNECIMENTO E INSTALAÇÃO. AF_06/2022 | SINAPI | UN | 150 | 65.2087 | 9781.3041
2.16 | 89371 | LUVA, PVC, SOLDÁVEL, DN 20MM, INSTALADO EM RAMAL OU SUB-RAMAL DE ÁGUA - FORNECIMENTO E INSTALAÇÃO. AF_06/2022 | SINAPI | UN | 200 | 5.6899 | 1137.9882
2.17 | 89530 | LUVA DE CORRER, PVC, SOLDÁVEL, DN 25MM, INSTALADO EM PRUMADA DE ÁGUA - FORNECIMENTO E INSTALAÇÃO. AF_06/2022 | SINAPI | UN | 200 | 15.3416 | 3068.3153
2.18 | 89431 | LUVA, PVC, SOLDÁVEL, DN 32MM, INSTALADO EM RAMAL DE DISTRIBUIÇÃO DE ÁGUA - FORNECIMENTO E INSTALAÇÃO. AF_06/2022 | SINAPI | UN | 50 | 8.5439 | 427.1965
2.19 | 89558 | LUVA, PVC, SOLDÁVEL, DN 40MM, INSTALADO EM PRUMADA DE ÁGUA - FORNECIMENTO E INSTALAÇÃO. AF_06/2022 | SINAPI | UN | 50 | 9.2136 | 460.6815
2.20 | 89575 | LUVA, PVC, SOLDÁVEL, DN 50MM, INSTALADO EM PRUMADA DE ÁGUA - FORNECIMENTO E INSTALAÇÃO. AF_06/2022 | SINAPI | UN | 300 | 10.9056 | 3271.6759
2.21 | 89597 | LUVA, PVC, SOLDÁVEL, DN 60MM, INSTALADO EM PRUMADA DE ÁGUA - FORNECIMENTO E INSTALAÇÃO. AF_06/2022 | SINAPI | UN | 300 | 21.2933 | 6387.977
2.22 | 89611 | LUVA, PVC, SOLDÁVEL, DN 75MM, INSTALADO EM PRUMADA DE ÁGUA - FORNECIMENTO E INSTALAÇÃO. AF_06/2022 | SINAPI | UN | 300 | 30.112 | 9033.5927
2.23 | 94705 | ADAPTADOR COM FLANGE E ANEL DE VEDAÇÃO, PVC, SOLDÁVEL, DN 40 MM X 1 1/4", INSTALADO EM RESERVAÇÃO PREDIAL DE ÁGUA - FORNECIMENTO E INSTALAÇÃO. AF_04/2024 | SINAPI | UN | 40 | 34.7822 | 1391.286
2.24 | 94706 | ADAPTADOR COM FLANGE E ANEL DE VEDAÇÃO, PVC, SOLDÁVEL, DN 50 MM X 1 1/2", INSTALADO EM RESERVAÇÃO PREDIAL DE ÁGUA - FORNECIMENTO E INSTALAÇÃO. AF_04/2024 | SINAPI | UN | 100 | 33.9891 | 3398.9094
2.25 | 94707 | ADAPTADOR COM FLANGE E ANEL DE VEDAÇÃO, PVC, SOLDÁVEL, DN 60 MM X 2", INSTALADO EM RESERVAÇÃO PREDIAL DE ÁGUA - FORNECIMENTO E INSTALAÇÃO. AF_04/2024 | SINAPI | UN | 100 | 53.8561 | 5385.6126
2.26 | 89418 | LUVA DE CORRER, PVC, SOLDÁVEL, DN 20MM, INSTALADO EM RAMAL DE DISTRIBUIÇÃO DE ÁGUA - FORNECIMENTO E INSTALAÇÃO. AF_06/2022 | SINAPI | UN | 40 | 14.874 | 594.9608
2.27 | 89425 | LUVA DE CORRER, PVC, SOLDÁVEL, DN 25MM, INSTALADO EM RAMAL DE DISTRIBUIÇÃO DE ÁGUA - FORNECIMENTO E INSTALAÇÃO. AF_06/2022 | SINAPI | UN | 40 | 17.4592 | 698.3687
2.28 | 89432 | LUVA DE CORRER, PVC, SOLDÁVEL, DN 32MM, INSTALADO EM RAMAL DE DISTRIBUIÇÃO DE ÁGUA FORNECIMENTO E INSTALAÇÃO. AF_06/2022 | SINAPI | UN | 40 | 28.0505 | 1122.0204
2.29 | 89577 | LUVA DE CORRER, PVC, SOLDÁVEL, DN 50MM, INSTALADO EM PRUMADA DE ÁGUA - FORNECIMENTO E INSTALAÇÃO. AF_06/2022 | SINAPI | UN | 40 | 34.6107 | 1384.4275
2.30 | 89598 | LUVA DE CORRER, PVC, SOLDÁVEL, DN 60MM, INSTALADO EM PRUMADA DE ÁGUA FORNECIMENTO E INSTALAÇÃO. AF_06/2022 | SINAPI | UN | 40 | 46.6567 | 1866.269
2.31 | 89426 | LUVA DE REDUÇÃO, PVC, SOLDÁVEL, DN 32MM X 25MM, INSTALADO EM RAMAL DE DISTRIBUIÇÃO DE ÁGUA - FORNECIMENTO E INSTALAÇÃO. AF_06/2022 | SINAPI | UN | 60 | 9.0339 | 542.0344
2.32 | 89419 | LUVA DE REDUÇÃO, PVC, SOLDÁVEL, DN 25MM X 20MM, INSTALADO EM RAMAL DE DISTRIBUIÇÃO DE ÁGUA - FORNECIMENTO E INSTALAÇÃO. AF_06/2022 | SINAPI | UN | 60 | 6.3262 | 379.5738
2.33 | 89433 | LUVA DE REDUÇÃO, PVC, SOLDÁVEL, DN 40MM X 32MM, INSTALADO EM RAMAL DE DISTRIBUIÇÃO DE ÁGUA - FORNECIMENTO E INSTALAÇÃO. AF_06/2022 | SINAPI | UN | 100 | 12.4566 | 1245.6591
2.34 | 89404 | JOELHO 90 GRAUS, PVC, SOLDÁVEL, DN 20MM, INSTALADO EM RAMAL DE DISTRIBUIÇÃO DE ÁGUA - FORNECIMENTO E INSTALAÇÃO. AF_06/2022 | SINAPI | UN | 60 | 6.9338 | 416.028
2.35 | 89408 | JOELHO 90 GRAUS, PVC, SOLDÁVEL, DN 25MM, INSTALADO EM RAMAL DE DISTRIBUIÇÃO DE ÁGUA - FORNECIMENTO E INSTALAÇÃO. AF_06/2022 | SINAPI | UN | 60 | 8.2503 | 495.0158
2.36 | 89413 | JOELHO 90 GRAUS, PVC, SOLDÁVEL, DN 32MM, INSTALADO EM RAMAL DE DISTRIBUIÇÃO DE ÁGUA - FORNECIMENTO E INSTALAÇÃO. AF_06/2022 | SINAPI | UN | 60 | 11.5298 | 691.7868
2.37 | 89497 | JOELHO 90 GRAUS, PVC, SOLDÁVEL, DN 40MM, INSTALADO EM PRUMADA DE ÁGUA - FORNECIMENTO E INSTALAÇÃO. AF_06/2022 | SINAPI | UN | 30 | 12.5091 | 375.2744
2.38 | 89501 | JOELHO 90 GRAUS, PVC, SOLDÁVEL, DN 50MM, INSTALADO EM PRUMADA DE ÁGUA - FORNECIMENTO E INSTALAÇÃO. AF_06/2022 | SINAPI | UN | 200 | 13.5429 | 2708.5746
2.39 | C1706 | LUVA AÇO GALV. D=32mm (1 1/4") À 50mm (2") | SEINFRA | UN | 300 | 35.6055 | 10681.6636
2.40 | 89505 | JOELHO 90 GRAUS, PVC, SOLDÁVEL, DN 60MM, INSTALADO EM PRUMADA DE ÁGUA - FORNECIMENTO E INSTALAÇÃO. AF_06/2022 | SINAPI | UN | 150 | 38.9734 | 5846.0124
2.41 | 00011672 | REGISTRO DE ESFERA, PVC, COM VOLANTE, VS, ROSCAVEL, DN 1 1/2", COM CORPO DIVIDIDO | SINAPI | UN | 60 | 68.61 | 4116.6
2.42 | 103959 | BUCHA DE REDUÇÃO, CURTA, PVC, SOLDÁVEL, DN 60 X 50 MM, INSTALADO EM PRUMADA DE ÁGUA - FORNECIMENTO E INSTALAÇÃO. AF_06/2022 | SINAPI | UN | 80 | 14.0984 | 1127.8752
2.43 | 105228 | BUCHA DE REDUÇÃO PVC, SOLDÁVEL, LONGA, DN 50 X 32 MM, INSTALADO EM RESERVAÇÃO PREDIAL DE ÁGUA - FORNECIMENTO E INSTALAÇÃO. AF_04/2024 | SINAPI | UN | 80 | 11.0008 | 880.0652
2.44 | S01170 | Tê 90º de pvc rígido soldável, marrom diâm = 40mm | ORSE | un | 80 | 21.5472 | 1723.7786
2.45 | S01172 | Tê 90º de pvc rígido soldável, marrom diâm = 60mm | ORSE | un | 80 | 42.466 | 3397.2831
2.46 | 103041 | REGISTRO DE ESFERA, PVC, ROSCÁVEL, COM BORBOLETA, 1/2" - FORNECIMENTO E INSTALAÇÃO. AF_08/2021 | SINAPI | UN | 40 | 23.7079 | 948.3153
2.47 | 94704 | ADAPTADOR COM FLANGE E ANEL DE VEDAÇÃO, PVC, SOLDÁVEL, DN 32 MM X 1", INSTALADO EM RESERVAÇÃO PREDIAL DE ÁGUA - FORNECIMENTO E INSTALAÇÃO. AF_04/2024 | SINAPI | UN | 50 | 25.3897 | 1269.4828
2.48 | S01087 | Bucha de redução longa de pvc rígido soldável, marrom, diâm = 60 x 40mm Rev. 01 - 10/2022 | ORSE | un | 80 | 29.3058 | 2344.4657
2.49 | S01085 | Bucha de redução longa de pvc rígido soldável, marrom, diâm = 60 x 25mm | ORSE | un | 80 | 23.5172 | 1881.3772
2.50 | I10359 | Registro esfera PVC soldável Ø 50mm | ORSE | un | 200 | 42.53 | 8506
2.51 | S00938 | Fornecimento e assentamento de luva de ferro galvanizado de 1 1/2" | ORSE | un | 50 | 37.528 | 1876.4018
2.52 | 94493 | REGISTRO DE ESFERA, PVC, SOLDÁVEL, COM VOLANTE, DN 60 MM - FORNECIMENTO E INSTALAÇÃO. AF_08/2021 | SINAPI | UN | 100 | 136.909 | 13690.9003
2.53 | S10314 | Fornecimento e assentamento de união de ferro galvanizado assento bronze de 1/2" | ORSE | un | 50 | 58.4422 | 2922.1079
2.54 | 00001788 | CURVA 90 GRAUS DE FERRO GALVANIZADO, COM ROSCA BSP FEMEA, DE 1 1/4" | SINAPI | UN | 40 | 70.79 | 2831.6
2.55 | 00003939 | LUVA DE FERRO GALVANIZADO, COM ROSCA BSP, DE 1 1/2" | SINAPI | UN | 40 | 25.52 | 1020.8
2.56 | 00003911 | LUVA DE FERRO GALVANIZADO, COM ROSCA BSP, DE 1 1/4" | SINAPI | UN | 40 | 20.85 | 834
2.57 | 00012440 | UNIAO DE FERRO GALVANIZADO, COM ASSENTO CONICO DE BRONZE, DE 1 1/4" | SINAPI | UN | 30 | 103.33 | 3099.9
2.58 | 00012424 | UNIAO DE FERRO GALVANIZADO, COM ASSENTO CONICO DE BRONZE, DE 1 1/2" | SINAPI | UN | 30 | 106.9 | 3207
3 | INSTALAÇÕES ELÉTRICAS | [5 empty] | 290934.3252
3.1 | 91927 | CABO DE COBRE FLEXÍVEL ISOLADO, 2,5 MM², ANTI-CHAMA 0,6/1,0 KV, PARA CIRCUITOS TERMINAIS - FORNECIMENTO E INSTALAÇÃO. AF_03/2023 | SINAPI | M | 400 | 5.0297 | 2011.8736
3.2 | S05023 | Cabo de cobre PP Cordplast 2 x 2,5 mm2, 450/750v - fornecimento | ORSE | m | 600 | 10.2659 | 6159.5524
3.3 | M101705129 | RELÉ DE SOBRECARGA TERMICO, 10-16A | CAEMA | un | 20 | 144.99 | 2899.8
3.4 | S04001 | Cabo de cobre PP Cordplast 4 x 2,5 mm2, 450/750v - fornecimento | ORSE | M | 1000 | 10.96 | 10960
3.5 | S04119 | Cabo de cobre PP Cordplast 4 x 4.0 mm2, 450/750v - Fornecimento e instalação | ORSE | M | 2000 | 20.8369 | 41673.7229
3.6 | C2065 | QUADRO DE COMANDO DE BOMBAS - COMPLETO | SEINFRA | UN | 400 | 403.6737 | 161469.4942
3.7 | 00020111 | FITA ISOLANTE ADESIVA ANTICHAMA, USO ATE 750 V, EM ROLO DE 19 MM X 20 M | SINAPI | UN | 100 | 10.47 | 1047
3.8 | 00000408 | ABRACADEIRA DE NYLON PARA AMARRACAO DE CABOS, COMPRIMENTO DE 390 X *4,6* MM | SINAPI | UN | 1000 | 1.04 | 1040
3.9 | 101895 | DISJUNTOR TERMOMAGNÉTICO TRIPOLAR , CORRENTE NOMINAL DE 125A - FORNECIMENTO E INSTALAÇÃO. AF_10/2020 | SINAPI | UN | 100 | 387.1844 | 38718.441
3.10 | 93668 | DISJUNTOR TRIPOLAR TIPO DIN, CORRENTE NOMINAL DE 16A - FORNECIMENTO E INSTALAÇÃO. AF_10/2020 | SINAPI | UN | 100 | 66.4603 | 6646.0295
3.11 | 93669 | DISJUNTOR TRIPOLAR TIPO DIN, CORRENTE NOMINAL DE 20A - FORNECIMENTO E INSTALAÇÃO. AF_10/2020 | SINAPI | UN | 100 | 69.9818 | 6998.1759
3.12 | 93663 | DISJUNTOR BIPOLAR TIPO DIN, CORRENTE NOMINAL DE 25A - FORNECIMENTO E INSTALAÇÃO. AF_10/2020 | SINAPI | UN | 100 | 55.168 | 5516.8018
3.13 | 93664 | DISJUNTOR BIPOLAR TIPO DIN, CORRENTE NOMINAL DE 32A - FORNECIMENTO E INSTALAÇÃO. AF_10/2020 | SINAPI | UN | 100 | 57.9343 | 5793.434
4 | RESERVATÓRIOS | [5 empty] | 302282.8286
4.1 | 102615 | CAIXA D´ÁGUA EM POLIÉSTER REFORÇADO COM FIBRA DE VIDRO, 2000 LITROS - FORNECIMENTO E INSTALAÇÃO. AF_06/2021 | SINAPI | UN | 10 | 1281.873 | 12818.7303
4.2 | S01442 | Caixa d´água em fibra de vidro - instalada, sem estrutura de suporte cap. 5.000 litros | ORSE | un | 10 | 3158.7848 | 31587.8482
4.3 | 102619 | CAIXA D´ÁGUA EM POLIÉSTER REFORÇADO COM FIBRA DE VIDRO, 10000 LITROS - FORNECIMENTO E INSTALAÇÃO. AF_06/2021 | SINAPI | UN | 25 | 4960.8174 | 124020.4352
4.4 | S01433 | Caixa d´água em fibra de vidro - instalada, sem estrutura de suporte cap. 15.000 litros Rev.01 - 10/2022 | ORSE | un | 20 | 6692.7907 | 133855.8149
5 | BASE PARA CAIXA D`ÁGUA | [5 empty] | 529004.9896
5.1 | COMP-53452399 | TORRE ELEVADA PRÉ-MOLDADA DE 8,00M DE ALTURA PARA RESERVATÓRIO DE 5.000L | Composições Próprias | und | 4 | 13754.2409 | 55016.9637
5.2 | COMP-0001 | TORRE ELEVADA PRÉ-MOLDADA DE 8,00M DE ALTURA PARA RESERVATÓRIO DE 10.000L | Composições Próprias | und | 16 | 16259.5637 | 260153.0194
5.3 | COMP 0002 | TORRE ELEVADA PRÉ-MOLDADA DE 8,00M DE ALTURA PARA RESERVATÓRIO DE 15.000L | Composições Próprias | und | 10 | 21383.5007 | 213835.0066
6 | ACESSÓRIOS | [5 empty] | 41207.1278
6.1 | I6493 | BÓIA DE NÍVEL PÊRA C/ CONTRAPESO - 5 METROS DE CABO | SEINFRA | UN | 30 | 43.74 | 1312.2
6.2 | S06285 | Tampa de Poço Cap Macho Reforçado em 150mm | ORSE | un | 50 | 339.37 | 16968.5
6.3 | S10764 | Abraçadeira em fita de aço 1", com fecho rápido | ORSE | un | 50 | 11.5486 | 577.43
6.4 | I8555 | MANTA DE FIBRA DE VIDRO 450 g/m² | SEINFRA | KG | 50 | 18.08 | 904
6.5 | 00038200 | CORDA DE POLIAMIDA 12 MM TIPO BOMBEIRO, PARA TRABALHO EM ALTURA | SINAPI | 100M | 30 | 619.41 | 18582.3
6.6 | S00817 | Bóia elétrica para reservatório inferior, marca aquamatic ou similar, capacidade 30 a - fornecimento e instalação | ORSE | un | 20 | 143.1349 | 2862.6978
7 | BOMBAS | [5 empty] | 840436.8625
7.1 | C0441 | BOMBA CENTRÍFUGA DE 1/2 CV, INCLUSIVE MAT.DE SUCCÃO | SEINFRA | UN | 20 | 783.3068 | 15666.1365
7.2 | I9650 | CONJ. MOTO-BOMBA SUBMERSA - POT = 1,0CV - Q = 4,00 M3/h - 43,00 mca | SEINFRA | UN | 20 | 2115.5 | 42310
7.3 | I9651 | CONJ. MOTO-BOMBA SUBMERSA - POT = 1,5CV - Q = 5,00 M3/h - 53,00 mca | SEINFRA | UN | 80 | 3038.0017 | 243040.136
7.4 | I9652 | CONJ. MOTO-BOMBA SUBMERSA - POT = 2,0CV - Q = 6,00 M3/h - 46,00 mca | SEINFRA | UN | 20 | 3519.22 | 70384.4
7.5 | I9653 | CONJ. MOTO-BOMBA SUBMERSA - POT=2,5CV - Q = 7,00 M3/h - 53,00 mca | SEINFRA | UN | 30 | 4128.8 | 123864
7.6 | I9654 | CONJ. MOTO-BOMBA SUBMERSA - POT=3,0CV - Q = 9,00 M3/h - 52,00 mca | SEINFRA | UN | 25 | 4519.92 | 112998
7.7 | I9656 | CONJ. MOTO-BOMBA SUBMERSA - POT=4,0CV - Q = 5,80 L/s - Hman = 10,60 mca | SEINFRA | UN | 10 | 6110.89 | 61108.9
7.8 | I9657 | CONJ. MOTO-BOMBA SUBMERSA - POT=4,5CV - Q = 30,00 M3/h - Hman = 28,00 mca | SEINFRA | UN | 5 | 6594.44 | 32972.2
7.9 | I9658 | CONJ. MOTO-BOMBA SUBMERSA - POT=5,0CV - DN 97MM - Q = 1,12 M3/h - 129,21 mca - 3.500 rpm | SEINFRA | UN | 15 | 7210.84 | 108162.6
7.10 | 00000761 | BOMBA SUBMERSA PARA POCOS TUBULARES PROFUNDOS DIAMETRO DE 4 POLEGADAS, ELETRICA, TRIFASICA, POTENCIA 5,42 HP, 15 ESTAGIOS, BOCAL DE DESCARGA DIAMETRO DE 2 POLEGADAS, HM/Q = 18 M / 18,10 M3/H A 121 M / 2,90 M3/H | SINAPI | UN | 3 | 9976.83 | 29930.49
VALOR DO ORÇAMENTO | [6 empty] | 2501924.5565
VALOR DO BDI | [6 empty] | 748075.4424
VALOR TOTAL | [6 empty] | 3249999.999
São Luís (MA), 08 de Maio de 2025.
_______________________________ |  |  |  |  | _______________________________
ABREU EMPREENDIMENTOS LTDA |  |  |  |  | PEDRO SERENO MOREIRA SCRIVINER
HÉRIKA SILVA MENDONÇA |  |  |  |  | ENGENHEIRO CIVIL
PROPRIETÁRIA |  |  |  |  | CREA/MA: 1113326271-D
CPF 80703577387

## COMPOSICOES
COMPOSIÇÃO DE PREÇO UNITARIO
1.1. 190128 MONTAGEM E INSTALAÇÃO DE CONJUNTO MOTO-BOMBA SUBMERSÍVEL (EIXO VERTICAL) EM POÇOS TUBULARES, POTENCIA ATE 5 CV (UN)
Equipamento |  | FONTE | UNID | COEFICIENTE | PREÇO UNITÁRIO | TOTAL
H020000361 | Talha manual - 5t | CAEMA | H | 5.03 | 0.94 | 4.7282
H020000362 | Tripé para sustentar talha de até - 5t | CAEMA | H | 5.03 | 0.56 | 2.8168
|  |  |  | TOTAL Equipamento: |  | 7.545
Mão de Obra |  | FONTE | UNID | COEFICIENTE | PREÇO UNITÁRIO | TOTAL
B010000022 | Ajudante de montador | CAEMA | H | 10.0257 | 10.48 | 105.069
B010000058 | ELETRICISTA COM ENCARGOS | CAEMA | H | 0.35 | 22.87 | 8.0045
B010000085 | Montador | CAEMA | H | 5.0128 | 14.87 | 74.5408
|  |  |  | TOTAL Mão de Obra: |  | 187.6143
|  |  |  | VALOR: |  | 195.1593
1.2. 240425 LIMPEZA COM COMPRESSOR (H)
Mão de Obra |  | FONTE | UNID | COEFICIENTE | PREÇO UNITÁRIO | TOTAL
B010000030 | Ajudante de compressorista | CAEMA | H | 1.9972 | 14.87 | 29.6979
B010000102 | Compressorista | CAEMA | H | 0.99859 | 14.2 | 14.1799
|  |  |  | TOTAL Mão de Obra: |  | 43.8779
Serviço |  | FONTE | UNID | COEFICIENTE | PREÇO UNITÁRIO | TOTAL
520013 | COMPRESSOR DE AR A DIESEL | CAEMA | H | 0.99859 | 97.51 | 97.3721
|  |  |  | TOTAL Serviço: |  | 97.3721
|  |  |  | VALOR: |  | 141.25
1.3. 240431 TESTE DE PRODUÇÃO COM COMPRESSOR (H)
Mão de Obra |  | FONTE | UNID | COEFICIENTE | PREÇO UNITÁRIO | TOTAL
B010000030 | Ajudante de compressorista | CAEMA | H | 1.9972 | 14.87 | 29.7
B010000102 | Compressorista | CAEMA | H | 0.99859 | 14.2 | 14.18
|  |  |  | TOTAL Mão de Obra: |  | 43.88
Serviço |  | FONTE | UNID | COEFICIENTE | PREÇO UNITÁRIO | TOTAL
520013 | COMPRESSOR DE AR A DIESEL | CAEMA | H | 0.99859 | 97.51 | 97.37
|  |  |  | TOTAL Serviço: |  | 97.37
|  |  |  | VALOR: |  | 141.25
1.4. 240446 DESINFECÇÃO (M3)
Material |  | FONTE | UNID | COEFICIENTE | PREÇO UNITÁRIO | TOTAL
D220000169 | Hipoclorito de sódio a 10% | CAEMA | M3 | 0.0005 | 11761.06 | 5.8805
|  |  |  | TOTAL Material: |  | 5.8805
Mão de Obra |  | FONTE | UNID | COEFICIENTE | PREÇO UNITÁRIO | TOTAL
B010000030 | Ajudante de compressorista | CAEMA | H | 0.61633 | 14.87 | 9.1648
B010000102 | Compressorista | CAEMA | H | 0.30816 | 14.2 | 4.3759
|  |  |  | TOTAL Mão de Obra: |  | 13.54
Serviço |  | FONTE | UNID | COEFICIENTE | PREÇO UNITÁRIO | TOTAL
520013 | COMPRESSOR DE AR A DIESEL | CAEMA | H | 0.30816 | 97.51 | 30.0491
|  |  |  | TOTAL Serviço: |  | 30.0491
|  |  |  | VALOR: |  | 49.4696
1.5. E200330001 ANALISE FISICO-QUIMICA P/AGUA E/OU ESGOTO (UN)
Serviço |  | FONTE | UNID | COEFICIENTE | PREÇO UNITÁRIO | TOTAL
E200330001 | ANALISE FISICO-QUIMICA P/AGUA E/OU ESGOTO | CAEMA | UN | 1 | 536.81 | 536.81
|  |  |  | TOTAL Serviço: |  | 536.81
|  |  |  | VALOR: |  | 536.81
1.6. E200330002 ANALISE BACTERIOLOGICAS P/AGUA E/OU ESGOTO (UN)
Serviço |  | FONTE | UNID | COEFICIENTE | PREÇO UNITÁRIO | TOTAL
E200330002 | ANALISE BACTERIOLOGICAS P/AGUA E/OU ESGOTO | CAEMA | UN | 1 | 33.22 | 33.22
|  |  |  | TOTAL Serviço: |  | 33.22
|  |  |  | VALOR: |  | 33.22
1.7. 520182 MANUTENÇÃO MECANICA DE COMPRESSOR DE AR (H)
Material |  | FONTE | UNID | COEFICIENTE | PREÇO UNITÁRIO | TOTAL
D500000142 | Compressor de ar 450pcm a diesel | CAEMA | UN | 7.5e-05 | 70566.36 | 5.2925
|  |  |  | TOTAL Material: |  | 5.2925
|  |  |  | VALOR: |  | 5.2925
1.8. 240490 DESMONTAGEM DO EQUIPAMENTO SUBMERSO (M)
Equipamento |  | FONTE | UNID | COEFICIENTE | PREÇO UNITÁRIO | TOTAL
H020000360 | CAVALETE P/ TALHA C/ ESTRUTURA EM TUBO METALICO H = 3,8M EQUIPADO C/ RODAS DE BORRACHA P/ MOVIMENTACAO DE TUBOS DE CONCRETO NA CENTRAL DE PREMOLDADOS COM CAPACIDADE DE CARGA DE 2TONELADAS | CAEMA | H | 3.2e-05 | 8532.62 | 0.27304
|  |  |  | TOTAL Equipamento: |  | 0.27304
Material |  | FONTE | UNID | COEFICIENTE | PREÇO UNITÁRIO | TOTAL
D500000159 | LOCAÇÃO DE TALHA MANAL DE CORRENTE, CAPACIDADE DE 2 T COM ELEVAÇÃO DE 3 M | CAEMA | H | 0.03 | 0.95 | 0.0285
D500000038 | VEÍCULO COMERCIAL LEVE | CAEMA | H | 0.03 | 9.87 | 0.2961
|  |  |  | TOTAL Material: |  | 0.3246
Mão de Obra |  | FONTE | UNID | COEFICIENTE | PREÇO UNITÁRIO | TOTAL
B010000022 | Ajudante de montador | CAEMA | H | 0.051432 | 10.48 | 0.53901
B010000085 | Montador | CAEMA | H | 0.14468 | 14.87 | 2.1514
B010000084 | MOTORISTA DE EQUIPAMENTOS LEVE | CAEMA | H | 0.030859 | 12.26 | 0.37833
B010000087 | MOTORISTA | CAEMA | H | 0.030859 | 20.73 | 0.63971
|  |  |  | TOTAL Mão de Obra: |  | 3.7085
Serviço |  | FONTE | UNID | COEFICIENTE | PREÇO UNITÁRIO | TOTAL
520001 | CAMINHÃO CARROCERIA 8 a 10T, VIDA UTIL 10.000H | CAEMA | H | 0.030859 | 116.35 | 3.5904
|  |  |  | TOTAL Serviço: |  | 3.5904
|  |  |  | VALOR: |  | 7.8966
1.9. 240492 MONTAGEM DO EQUIPAMENTO SUBMERSO (M)
Equipamento |  | FONTE | UNID | COEFICIENTE | PREÇO UNITÁRIO | TOTAL
H020000360 | CAVALETE P/ TALHA C/ ESTRUTURA EM TUBO METALICO H = 3,8M EQUIPADO C/ RODAS DE BORRACHA P/ MOVIMENTACAO DE TUBOS DE CONCRETO NA CENTRAL DE PREMOLDADOS COM CAPACIDADE DE CARGA DE 2TONELADAS | CAEMA | H | 3.2e-05 | 8532.62 | 0.27304
|  |  |  | TOTAL Equipamento: |  | 0.27304
Material |  | FONTE | UNID | COEFICIENTE | PREÇO UNITÁRIO | TOTAL
D500000159 | LOCAÇÃO DE TALHA MANAL DE CORRENTE, CAPACIDADE DE 2 T COM ELEVAÇÃO DE 3 M | CAEMA | H | 0.04 | 0.95 | 0.038
D500000038 | VEÍCULO COMERCIAL LEVE | CAEMA | H | 0.04 | 9.87 | 0.3948
|  |  |  | TOTAL Material: |  | 0.4328
Mão de Obra |  | FONTE | UNID | COEFICIENTE | PREÇO UNITÁRIO | TOTAL
B010000022 | Ajudante de montador | CAEMA | H | 0.14584 | 10.48 | 1.5284
B010000085 | Montador | CAEMA | H | 0.051746 | 14.87 | 0.76946
B010000084 | MOTORISTA DE EQUIPAMENTOS LEVE | CAEMA | H | 0.041396 | 12.26 | 0.50751
B010000087 | MOTORISTA | CAEMA | H | 0.041396 | 20.73 | 0.85814
|  |  |  | TOTAL Mão de Obra: |  | 3.6635
Serviço |  | FONTE | UNID | COEFICIENTE | PREÇO UNITÁRIO | TOTAL
520001 | CAMINHÃO CARROCERIA 8 a 10T, VIDA UTIL 10.000H | CAEMA | H | 0.041396 | 116.35 | 4.8164
|  |  |  | TOTAL Serviço: |  | 4.8164
|  |  |  | VALOR: |  | 9.1858
2.1. 89355 TUBO, PVC, SOLDÁVEL, DE 20MM, INSTALADO EM RAMAL OU SUB-RAMAL DE ÁGUA - FORNECIMENTO E INSTALAÇÃO. AF_06/2022 (M)
Material |  | FONTE | UNID | COEFICIENTE | PREÇO UNITÁRIO | TOTAL
00038383 | LIXA D'AGUA EM FOLHA, COR PRETA, GRAO 100 | SINAPI | UN | 0.0765 | 2.56 | 0.19584
00009867 | TUBO PVC, SOLDAVEL, DE 20 MM, AGUA FRIA (NBR-5648) | SINAPI | M | 1.0493 | 3.6 | 3.7775
|  |  |  | TOTAL Material: |  | 3.9733
Mão de Obra com Encargos Complementares |  | FONTE | UNID | COEFICIENTE | PREÇO UNITÁRIO | TOTAL
88248 | AUXILIAR DE ENCANADOR OU BOMBEIRO HIDRÁULICO COM ENCARGOS COMPLEMENTARES | SINAPI | H | 0.3269 | 21.85 | 7.1427
88267 | ENCANADOR OU BOMBEIRO HIDRÁULICO COM ENCARGOS COMPLEMENTARES | SINAPI | H | 0.3269 | 26 | 8.4994
|  |  |  | TOTAL Mão de Obra com Encargos Complementares: |  | 15.6421
|  |  |  | VALOR: |  | 19.6154
2.2. 89356 TUBO, PVC, SOLDÁVEL, DE 25MM, INSTALADO EM RAMAL OU SUB-RAMAL DE ÁGUA - FORNECIMENTO E INSTALAÇÃO. AF_06/2022 (M)
Material |  | FONTE | UNID | COEFICIENTE | PREÇO UNITÁRIO | TOTAL
00038383 | LIXA D'AGUA EM FOLHA, COR PRETA, GRAO 100 | SINAPI | UN | 0.0886 | 2.56 | 0.22682
00009868 | TUBO PVC, SOLDAVEL, DE 25 MM, AGUA FRIA (NBR-5648) | SINAPI | M | 1.0493 | 4.07 | 4.2707
|  |  |  | TOTAL Material: |  | 4.4975
Mão de Obra com Encargos Complementares |  | FONTE | UNID | COEFICIENTE | PREÇO UNITÁRIO | TOTAL
88248 | AUXILIAR DE ENCANADOR OU BOMBEIRO HIDRÁULICO COM ENCARGOS COMPLEMENTARES | SINAPI | H | 0.37854 | 21.85 | 8.271
88267 | ENCANADOR OU BOMBEIRO HIDRÁULICO COM ENCARGOS COMPLEMENTARES | SINAPI | H | 0.37899 | 26 | 9.8539
|  |  |  | TOTAL Mão de Obra com Encargos Complementares: |  | 18.1249
|  |  |  | VALOR: |  | 22.6223
2.3. 89357 TUBO, PVC, SOLDÁVEL, DE 32MM, INSTALADO EM RAMAL OU SUB-RAMAL DE ÁGUA - FORNECIMENTO E INSTALAÇÃO. AF_06/2022 (M)
Material |  | FONTE | UNID | COEFICIENTE | PREÇO UNITÁRIO | TOTAL
00038383 | LIXA D'AGUA EM FOLHA, COR PRETA, GRAO 100 | SINAPI | UN | 0.1056 | 2.56 | 0.27034
00009869 | TUBO PVC, SOLDAVEL, DE 32 MM, AGUA FRIA (NBR-5648) | SINAPI | M | 1.0493 | 8.77 | 9.2024
|  |  |  | TOTAL Material: |  | 9.4727
Mão de Obra com Encargos Complementares |  | FONTE | UNID | COEFICIENTE | PREÇO UNITÁRIO | TOTAL
88248 | AUXILIAR DE ENCANADOR OU BOMBEIRO HIDRÁULICO COM ENCARGOS COMPLEMENTARES | SINAPI | H | 0.4514 | 21.85 | 9.8631
88267 | ENCANADOR OU BOMBEIRO HIDRÁULICO COM ENCARGOS COMPLEMENTARES | SINAPI | H | 0.4514 | 26 | 11.7364
|  |  |  | TOTAL Mão de Obra com Encargos Complementares: |  | 21.5995
|  |  |  | VALOR: |  | 31.0722
2.4. 00009874 TUBO PVC, SOLDAVEL, DE 40 MM, AGUA FRIA (NBR-5648) (M)
Material |  | FONTE | UNID | COEFICIENTE | PREÇO UNITÁRIO | TOTAL
00009874 | TUBO PVC, SOLDAVEL, DE 40 MM, AGUA FRIA (NBR-5648) | SINAPI | M | 1 | 13.78 | 13.78
|  |  |  | TOTAL Material: |  | 13.78
|  |  |  | VALOR: |  | 13.78
2.5. 00009875 TUBO PVC, SOLDAVEL, DE 50 MM, AGUA FRIA (NBR-5648) (M)
Material |  | FONTE | UNID | COEFICIENTE | PREÇO UNITÁRIO | TOTAL
00009875 | TUBO PVC, SOLDAVEL, DE 50 MM, AGUA FRIA (NBR-5648) | SINAPI | M | 1 | 15.11 | 15.11
|  |  |  | TOTAL Material: |  | 15.11
|  |  |  | VALOR: |  | 15.11
2.6. 89450 TUBO, PVC, SOLDÁVEL, DE 60MM, INSTALADO EM PRUMADA DE ÁGUA - FORNECIMENTO E INSTALAÇÃO. AF_06/2022 (M)
Material |  | FONTE | UNID | COEFICIENTE | PREÇO UNITÁRIO | TOTAL
00038383 | LIXA D'AGUA EM FOLHA, COR PRETA, GRAO 100 | SINAPI | UN | 0.0093 | 2.56 | 0.023808
00009873 | TUBO PVC, SOLDAVEL, DE 60 MM, AGUA FRIA (NBR-5648) | SINAPI | M | 1.0493 | 24.87 | 26.0961
|  |  |  | TOTAL Material: |  | 26.1199
Mão de Obra com Encargos Complementares |  | FONTE | UNID | COEFICIENTE | PREÇO UNITÁRIO | TOTAL
88248 | AUXILIAR DE ENCANADOR OU BOMBEIRO HIDRÁULICO COM ENCARGOS COMPLEMENTARES | SINAPI | H | 0.04 | 21.85 | 0.874
88267 | ENCANADOR OU BOMBEIRO HIDRÁULICO COM ENCARGOS COMPLEMENTARES | SINAPI | H | 0.04 | 26 | 1.04
|  |  |  | TOTAL Mão de Obra com Encargos Complementares: |  | 1.914
|  |  |  | VALOR: |  | 28.0339
2.7. 00009871 TUBO PVC, SOLDAVEL, DE 75 MM, AGUA FRIA (NBR-5648) (M)
Material |  | FONTE | UNID | COEFICIENTE | PREÇO UNITÁRIO | TOTAL
00009871 | TUBO PVC, SOLDAVEL, DE 75 MM, AGUA FRIA (NBR-5648) | SINAPI | M | 1 | 41.2 | 41.2
|  |  |  | TOTAL Material: |  | 41.2
|  |  |  | VALOR: |  | 41.2
2.8. 89393 TE, PVC, SOLDÁVEL, DN 20MM, INSTALADO EM RAMAL OU SUB-RAMAL DE ÁGUA - FORNECIMENTO E INSTALAÇÃO. AF_06/2022 (UN)
Material |  | FONTE | UNID | COEFICIENTE | PREÇO UNITÁRIO | TOTAL
00000122 | ADESIVO PLASTICO PARA PVC, FRASCO COM *850* GR | SINAPI | UN | 0.0071 | 61.35 | 0.43559
00038383 | LIXA D'AGUA EM FOLHA, COR PRETA, GRAO 100 | SINAPI | UN | 0.0437 | 2.56 | 0.11187
00020083 | SOLUCAO PREPARADORA / LIMPADORA PARA PVC, FRASCO COM 1000 CM3 | SINAPI | UN | 0.009 | 69.51 | 0.62559
00007138 | TE SOLDAVEL, PVC, 90 GRAUS, 20 MM, PARA AGUA FRIA PREDIAL (NBR 5648) | SINAPI | UN | 1 | 1.04 | 1.04
|  |  |  | TOTAL Material: |  | 2.213
Mão de Obra com Encargos Complementares |  | FONTE | UNID | COEFICIENTE | PREÇO UNITÁRIO | TOTAL
88248 | AUXILIAR DE ENCANADOR OU BOMBEIRO HIDRÁULICO COM ENCARGOS COMPLEMENTARES | SINAPI | H | 0.17414 | 21.85 | 3.8049
88267 | ENCANADOR OU BOMBEIRO HIDRÁULICO COM ENCARGOS COMPLEMENTARES | SINAPI | H | 0.17414 | 26 | 4.5276
|  |  |  | TOTAL Mão de Obra com Encargos Complementares: |  | 8.3325
|  |  |  | VALOR: |  | 10.5455
2.9. 89395 TE, PVC, SOLDÁVEL, DN 25MM, INSTALADO EM RAMAL OU SUB-RAMAL DE ÁGUA - FORNECIMENTO E INSTALAÇÃO. AF_06/2022 (UN)
Material |  | FONTE | UNID | COEFICIENTE | PREÇO UNITÁRIO | TOTAL
00000122 | ADESIVO PLASTICO PARA PVC, FRASCO COM *850* GR | SINAPI | UN | 0.0106 | 61.35 | 0.65031
00038383 | LIXA D'AGUA EM FOLHA, COR PRETA, GRAO 100 | SINAPI | UN | 0.0507 | 2.56 | 0.12979
00020083 | SOLUCAO PREPARADORA / LIMPADORA PARA PVC, FRASCO COM 1000 CM3 | SINAPI | UN | 0.012 | 69.51 | 0.83412
00007139 | TE SOLDAVEL, PVC, 90 GRAUS, 25 MM, PARA AGUA FRIA PREDIAL (NBR 5648) | SINAPI | UN | 1 | 1.18 | 1.18
|  |  |  | TOTAL Material: |  | 2.7942
Mão de Obra com Encargos Complementares |  | FONTE | UNID | COEFICIENTE | PREÇO UNITÁRIO | TOTAL
88248 | AUXILIAR DE ENCANADOR OU BOMBEIRO HIDRÁULICO COM ENCARGOS COMPLEMENTARES | SINAPI | H | 0.20165 | 21.85 | 4.4062
88267 | ENCANADOR OU BOMBEIRO HIDRÁULICO COM ENCARGOS COMPLEMENTARES | SINAPI | H | 0.20211 | 26 | 5.2549
|  |  |  | TOTAL Mão de Obra com Encargos Complementares: |  | 9.6611
|  |  |  | VALOR: |  | 12.4553
2.10. 89443 TE, PVC, SOLDÁVEL, DN 32MM, INSTALADO EM RAMAL DE DISTRIBUIÇÃO DE ÁGUA - FORNECIMENTO E INSTALAÇÃO. AF_06/2022 (UN)
Material |  | FONTE | UNID | COEFICIENTE | PREÇO UNITÁRIO | TOTAL
00000122 | ADESIVO PLASTICO PARA PVC, FRASCO COM *850* GR | SINAPI | UN | 0.0141 | 61.35 | 0.86503
00038383 | LIXA D'AGUA EM FOLHA, COR PRETA, GRAO 100 | SINAPI | UN | 0.054 | 2.56 | 0.13824
00020083 | SOLUCAO PREPARADORA / LIMPADORA PARA PVC, FRASCO COM 1000 CM3 | SINAPI | UN | 0.0165 | 69.51 | 1.1469
00007140 | TE SOLDAVEL, PVC, 90 GRAUS, 32 MM, PARA AGUA FRIA PREDIAL (NBR 5648) | SINAPI | UN | 1 | 3.7 | 3.7
|  |  |  | TOTAL Material: |  | 5.8502
Mão de Obra com Encargos Complementares |  | FONTE | UNID | COEFICIENTE | PREÇO UNITÁRIO | TOTAL
88248 | AUXILIAR DE ENCANADOR OU BOMBEIRO HIDRÁULICO COM ENCARGOS COMPLEMENTARES | SINAPI | H | 0.21524 | 21.85 | 4.703
88267 | ENCANADOR OU BOMBEIRO HIDRÁULICO COM ENCARGOS COMPLEMENTARES | SINAPI | H | 0.2157 | 26 | 5.6082
|  |  |  | TOTAL Mão de Obra com Encargos Complementares: |  | 10.3112
|  |  |  | VALOR: |  | 16.1614
2.11. 89623 TE, PVC, SOLDÁVEL, DN 40MM, INSTALADO EM PRUMADA DE ÁGUA - FORNECIMENTO E INSTALAÇÃO. AF_06/2022 (UN)
Material |  | FONTE | UNID | COEFICIENTE | PREÇO UNITÁRIO | TOTAL
00000122 | ADESIVO PLASTICO PARA PVC, FRASCO COM *850* GR | SINAPI | UN | 0.0176 | 61.35 | 1.0798
00038383 | LIXA D'AGUA EM FOLHA, COR PRETA, GRAO 100 | SINAPI | UN | 0.0236 | 2.56 | 0.060416
00020083 | SOLUCAO PREPARADORA / LIMPADORA PARA PVC, FRASCO COM 1000 CM3 | SINAPI | UN | 0.021 | 69.51 | 1.4597
00007141 | TE SOLDAVEL, PVC, 90 GRAUS, 40 MM, PARA AGUA FRIA PREDIAL (NBR 5648) | SINAPI | UN | 1 | 9.03 | 9.03
|  |  |  | TOTAL Material: |  | 11.6299
Mão de Obra com Encargos Complementares |  | FONTE | UNID | COEFICIENTE | PREÇO UNITÁRIO | TOTAL
88248 | AUXILIAR DE ENCANADOR OU BOMBEIRO HIDRÁULICO COM ENCARGOS COMPLEMENTARES | SINAPI | H | 0.13992 | 21.85 | 3.0573
88267 | ENCANADOR OU BOMBEIRO HIDRÁULICO COM ENCARGOS COMPLEMENTARES | SINAPI | H | 0.13992 | 26 | 3.638
|  |  |  | TOTAL Mão de Obra com Encargos Complementares: |  | 6.6953
|  |  |  | VALOR: |  | 18.3252
2.12. 89442 TÊ DE REDUÇÃO, PVC, SOLDÁVEL, DN 25MM X 20MM, INSTALADO EM RAMAL DE DISTRIBUIÇÃO DE ÁGUA - FORNECIMENTO E INSTALAÇÃO. AF_06/2022 (UN)
Material |  | FONTE | UNID | COEFICIENTE | PREÇO UNITÁRIO | TOTAL
00000122 | ADESIVO PLASTICO PARA PVC, FRASCO COM *850* GR | SINAPI | UN | 0.0088 | 61.35 | 0.53988
00038383 | LIXA D'AGUA EM FOLHA, COR PRETA, GRAO 100 | SINAPI | UN | 0.0432 | 2.56 | 0.11059
00020083 | SOLUCAO PREPARADORA / LIMPADORA PARA PVC, FRASCO COM 1000 CM3 | SINAPI | UN | 0.0105 | 69.51 | 0.72986
00007104 | TE DE REDUCAO, PVC, SOLDAVEL, 90 GRAUS, 25 MM X 20 MM, PARA AGUA FRIA PREDIAL | SINAPI | UN | 1 | 3.76 | 3.76
|  |  |  | TOTAL Material: |  | 5.1403
Mão de Obra com Encargos Complementares |  | FONTE | UNID | COEFICIENTE | PREÇO UNITÁRIO | TOTAL
88248 | AUXILIAR DE ENCANADOR OU BOMBEIRO HIDRÁULICO COM ENCARGOS COMPLEMENTARES | SINAPI | H | 0.16821 | 21.85 | 3.6755
88267 | ENCANADOR OU BOMBEIRO HIDRÁULICO COM ENCARGOS COMPLEMENTARES | SINAPI | H | 0.16867 | 26 | 4.3855
|  |  |  | TOTAL Mão de Obra com Encargos Complementares: |  | 8.061
|  |  |  | VALOR: |  | 13.2013
2.13. 89499 CURVA 90 GRAUS, PVC, SOLDÁVEL, DN 40MM, INSTALADO EM PRUMADA DE ÁGUA - FORNECIMENTO E INSTALAÇÃO. AF_06/2022 (UN)
Material |  | FONTE | UNID | COEFICIENTE | PREÇO UNITÁRIO | TOTAL
00000122 | ADESIVO PLASTICO PARA PVC, FRASCO COM *850* GR | SINAPI | UN | 0.0118 | 61.35 | 0.72393
00001958 | CURVA DE PVC 90 GRAUS, SOLDAVEL, 40 MM, COR MARROM, PARA AGUA FRIA PREDIAL | SINAPI | UN | 1 | 11.77 | 11.77
00038383 | LIXA D'AGUA EM FOLHA, COR PRETA, GRAO 100 | SINAPI | UN | 0.0157 | 2.56 | 0.040192
00020083 | SOLUCAO PREPARADORA / LIMPADORA PARA PVC, FRASCO COM 1000 CM3 | SINAPI | UN | 0.014 | 69.51 | 0.97314
|  |  |  | TOTAL Material: |  | 13.5073
Mão de Obra com Encargos Complementares |  | FONTE | UNID | COEFICIENTE | PREÇO UNITÁRIO | TOTAL
88248 | AUXILIAR DE ENCANADOR OU BOMBEIRO HIDRÁULICO COM ENCARGOS COMPLEMENTARES | SINAPI | H | 0.10413 | 21.85 | 2.2752
88267 | ENCANADOR OU BOMBEIRO HIDRÁULICO COM ENCARGOS COMPLEMENTARES | SINAPI | H | 0.10459 | 26 | 2.7193
|  |  |  | TOTAL Mão de Obra com Encargos Complementares: |  | 4.9945
|  |  |  | VALOR: |  | 18.5017
2.14. 89503 CURVA 90 GRAUS, PVC, SOLDÁVEL, DN 50MM, INSTALADO EM PRUMADA DE ÁGUA - FORNECIMENTO E INSTALAÇÃO. AF_06/2022 (UN)
Material |  | FONTE | UNID | COEFICIENTE | PREÇO UNITÁRIO | TOTAL
00000122 | ADESIVO PLASTICO PARA PVC, FRASCO COM *850* GR | SINAPI | UN | 0.0165 | 61.35 | 1.0123
00001959 | CURVA DE PVC 90 GRAUS, SOLDAVEL, 50 MM, COR MARROM, PARA AGUA FRIA PREDIAL | SINAPI | UN | 1 | 12.77 | 12.77
00038383 | LIXA D'AGUA EM FOLHA, COR PRETA, GRAO 100 | SINAPI | UN | 0.019 | 2.56 | 0.04864
00020083 | SOLUCAO PREPARADORA / LIMPADORA PARA PVC, FRASCO COM 1000 CM3 | SINAPI | UN | 0.022 | 69.51 | 1.5292
|  |  |  | TOTAL Material: |  | 15.3601
Mão de Obra com Encargos Complementares |  | FONTE | UNID | COEFICIENTE | PREÇO UNITÁRIO | TOTAL
88248 | AUXILIAR DE ENCANADOR OU BOMBEIRO HIDRÁULICO COM ENCARGOS COMPLEMENTARES | SINAPI | H | 0.1264 | 21.85 | 2.7619
88267 | ENCANADOR OU BOMBEIRO HIDRÁULICO COM ENCARGOS COMPLEMENTARES | SINAPI | H | 0.12686 | 26 | 3.2984
|  |  |  | TOTAL Mão de Obra com Encargos Complementares: |  | 6.0604
|  |  |  | VALOR: |  | 21.4205
2.15. 89517 CURVA 90 GRAUS, PVC, SOLDÁVEL, DN 75MM, INSTALADO EM PRUMADA DE ÁGUA - FORNECIMENTO E INSTALAÇÃO. AF_06/2022 (UN)
Material |  | FONTE | UNID | COEFICIENTE | PREÇO UNITÁRIO | TOTAL
00000122 | ADESIVO PLASTICO PARA PVC, FRASCO COM *850* GR | SINAPI | UN | 0.0259 | 61.35 | 1.589
00001960 | CURVA DE PVC 90 GRAUS, SOLDAVEL, 75 MM, COR MARROM, PARA AGUA FRIA PREDIAL | SINAPI | UN | 1 | 51.26 | 51.26
00038383 | LIXA D'AGUA EM FOLHA, COR PRETA, GRAO 100 | SINAPI | UN | 0.0275 | 2.56 | 0.0704
00020083 | SOLUCAO PREPARADORA / LIMPADORA PARA PVC, FRASCO COM 1000 CM3 | SINAPI | UN | 0.05 | 69.51 | 3.4755
|  |  |  | TOTAL Material: |  | 56.3949
Mão de Obra com Encargos Complementares |  | FONTE | UNID | COEFICIENTE | PREÇO UNITÁRIO | TOTAL
88248 | AUXILIAR DE ENCANADOR OU BOMBEIRO HIDRÁULICO COM ENCARGOS COMPLEMENTARES | SINAPI | H | 0.18416 | 21.85 | 4.0238
88267 | ENCANADOR OU BOMBEIRO HIDRÁULICO COM ENCARGOS COMPLEMENTARES | SINAPI | H | 0.18423 | 26 | 4.79
|  |  |  | TOTAL Mão de Obra com Encargos Complementares: |  | 8.8138
|  |  |  | VALOR: |  | 65.2087
2.16. 89371 LUVA, PVC, SOLDÁVEL, DN 20MM, INSTALADO EM RAMAL OU SUB-RAMAL DE ÁGUA - FORNECIMENTO E INSTALAÇÃO. AF_06/2022 (UN)
Material |  | FONTE | UNID | COEFICIENTE | PREÇO UNITÁRIO | TOTAL
00000122 | ADESIVO PLASTICO PARA PVC, FRASCO COM *850* GR | SINAPI | UN | 0.0047 | 61.35 | 0.28835
00038383 | LIXA D'AGUA EM FOLHA, COR PRETA, GRAO 100 | SINAPI | UN | 0.0291 | 2.56 | 0.074496
00003861 | LUVA PVC SOLDAVEL, 20 MM, PARA AGUA FRIA PREDIAL | SINAPI | UN | 1 | 0.75 | 0.75
00020083 | SOLUCAO PREPARADORA / LIMPADORA PARA PVC, FRASCO COM 1000 CM3 | SINAPI | UN | 0.006 | 69.51 | 0.41706
|  |  |  | TOTAL Material: |  | 1.5299
Mão de Obra com Encargos Complementares |  | FONTE | UNID | COEFICIENTE | PREÇO UNITÁRIO | TOTAL
88248 | AUXILIAR DE ENCANADOR OU BOMBEIRO HIDRÁULICO COM ENCARGOS COMPLEMENTARES | SINAPI | H | 0.086939 | 21.85 | 1.8996
88267 | ENCANADOR OU BOMBEIRO HIDRÁULICO COM ENCARGOS COMPLEMENTARES | SINAPI | H | 0.086939 | 26 | 2.2604
|  |  |  | TOTAL Mão de Obra com Encargos Complementares: |  | 4.16
|  |  |  | VALOR: |  | 5.6899
2.17. 89530 LUVA DE CORRER, PVC, SOLDÁVEL, DN 25MM, INSTALADO EM PRUMADA DE ÁGUA - FORNECIMENTO E INSTALAÇÃO. AF_06/2022 (UN)
Material |  | FONTE | UNID | COEFICIENTE | PREÇO UNITÁRIO | TOTAL
00000122 | ADESIVO PLASTICO PARA PVC, FRASCO COM *850* GR | SINAPI | UN | 0.0071 | 61.35 | 0.43559
00038383 | LIXA D'AGUA EM FOLHA, COR PRETA, GRAO 100 | SINAPI | UN | 0.0108 | 2.56 | 0.027648
00003873 | LUVA DE CORRER PARA TUBO SOLDAVEL, PVC, 25 MM, PARA AGUA FRIA PREDIAL | SINAPI | UN | 1 | 12.08 | 12.08
00020083 | SOLUCAO PREPARADORA / LIMPADORA PARA PVC, FRASCO COM 1000 CM3 | SINAPI | UN | 0.008 | 69.51 | 0.55608
|  |  |  | TOTAL Material: |  | 13.0993
Mão de Obra com Encargos Complementares |  | FONTE | UNID | COEFICIENTE | PREÇO UNITÁRIO | TOTAL
88248 | AUXILIAR DE ENCANADOR OU BOMBEIRO HIDRÁULICO COM ENCARGOS COMPLEMENTARES | SINAPI | H | 0.046612 | 21.85 | 1.0185
88267 | ENCANADOR OU BOMBEIRO HIDRÁULICO COM ENCARGOS COMPLEMENTARES | SINAPI | H | 0.047069 | 26 | 1.2238
|  |  |  | TOTAL Mão de Obra com Encargos Complementares: |  | 2.2423
|  |  |  | VALOR: |  | 15.3416
2.18. 89431 LUVA, PVC, SOLDÁVEL, DN 32MM, INSTALADO EM RAMAL DE DISTRIBUIÇÃO DE ÁGUA - FORNECIMENTO E INSTALAÇÃO. AF_06/2022 (UN)
Material |  | FONTE | UNID | COEFICIENTE | PREÇO UNITÁRIO | TOTAL
00000122 | ADESIVO PLASTICO PARA PVC, FRASCO COM *850* GR | SINAPI | UN | 0.0094 | 61.35 | 0.57669
00038383 | LIXA D'AGUA EM FOLHA, COR PRETA, GRAO 100 | SINAPI | UN | 0.036 | 2.56 | 0.09216
00003903 | LUVA PVC SOLDAVEL, 32 MM, PARA AGUA FRIA PREDIAL | SINAPI | UN | 1 | 1.95 | 1.95
00020083 | SOLUCAO PREPARADORA / LIMPADORA PARA PVC, FRASCO COM 1000 CM3 | SINAPI | UN | 0.011 | 69.51 | 0.76461
|  |  |  | TOTAL Material: |  | 3.3835
Mão de Obra com Encargos Complementares |  | FONTE | UNID | COEFICIENTE | PREÇO UNITÁRIO | TOTAL
88248 | AUXILIAR DE ENCANADOR OU BOMBEIRO HIDRÁULICO COM ENCARGOS COMPLEMENTARES | SINAPI | H | 0.10785 | 21.85 | 2.3565
88267 | ENCANADOR OU BOMBEIRO HIDRÁULICO COM ENCARGOS COMPLEMENTARES | SINAPI | H | 0.10785 | 26 | 2.804
|  |  |  | TOTAL Mão de Obra com Encargos Complementares: |  | 5.1605
|  |  |  | VALOR: |  | 8.5439
2.19. 89558 LUVA, PVC, SOLDÁVEL, DN 40MM, INSTALADO EM PRUMADA DE ÁGUA - FORNECIMENTO E INSTALAÇÃO. AF_06/2022 (UN)
Material |  | FONTE | UNID | COEFICIENTE | PREÇO UNITÁRIO | TOTAL
00000122 | ADESIVO PLASTICO PARA PVC, FRASCO COM *850* GR | SINAPI | UN | 0.0118 | 61.35 | 0.72393
00038383 | LIXA D'AGUA EM FOLHA, COR PRETA, GRAO 100 | SINAPI | UN | 0.0157 | 2.56 | 0.040192
00003862 | LUVA PVC SOLDAVEL, 40 MM, PARA AGUA FRIA PREDIAL | SINAPI | UN | 1 | 4.17 | 4.17
00020083 | SOLUCAO PREPARADORA / LIMPADORA PARA PVC, FRASCO COM 1000 CM3 | SINAPI | UN | 0.014 | 69.51 | 0.97314
|  |  |  | TOTAL Material: |  | 5.9073
Mão de Obra com Encargos Complementares |  | FONTE | UNID | COEFICIENTE | PREÇO UNITÁRIO | TOTAL
88248 | AUXILIAR DE ENCANADOR OU BOMBEIRO HIDRÁULICO COM ENCARGOS COMPLEMENTARES | SINAPI | H | 0.069099 | 21.85 | 1.5098
88267 | ENCANADOR OU BOMBEIRO HIDRÁULICO COM ENCARGOS COMPLEMENTARES | SINAPI | H | 0.069099 | 26 | 1.7966
|  |  |  | TOTAL Mão de Obra com Encargos Complementares: |  | 3.3064
|  |  |  | VALOR: |  | 9.2136
2.20. 89575 LUVA, PVC, SOLDÁVEL, DN 50MM, INSTALADO EM PRUMADA DE ÁGUA - FORNECIMENTO E INSTALAÇÃO. AF_06/2022 (UN)
Material |  | FONTE | UNID | COEFICIENTE | PREÇO UNITÁRIO | TOTAL
00000122 | ADESIVO PLASTICO PARA PVC, FRASCO COM *850* GR | SINAPI | UN | 0.0165 | 61.35 | 1.0123
00038383 | LIXA D'AGUA EM FOLHA, COR PRETA, GRAO 100 | SINAPI | UN | 0.019 | 2.56 | 0.04864
00003863 | LUVA PVC SOLDAVEL, 50 MM, PARA AGUA FRIA PREDIAL | SINAPI | UN | 1 | 4.27 | 4.27
00020083 | SOLUCAO PREPARADORA / LIMPADORA PARA PVC, FRASCO COM 1000 CM3 | SINAPI | UN | 0.022 | 69.51 | 1.5292
|  |  |  | TOTAL Material: |  | 6.8601
Mão de Obra com Encargos Complementares |  | FONTE | UNID | COEFICIENTE | PREÇO UNITÁRIO | TOTAL
88248 | AUXILIAR DE ENCANADOR OU BOMBEIRO HIDRÁULICO COM ENCARGOS COMPLEMENTARES | SINAPI | H | 0.084544 | 21.85 | 1.8473
88267 | ENCANADOR OU BOMBEIRO HIDRÁULICO COM ENCARGOS COMPLEMENTARES | SINAPI | H | 0.084544 | 26 | 2.1982
|  |  |  | TOTAL Mão de Obra com Encargos Complementares: |  | 4.0455
|  |  |  | VALOR: |  | 10.9056
2.21. 89597 LUVA, PVC, SOLDÁVEL, DN 60MM, INSTALADO EM PRUMADA DE ÁGUA - FORNECIMENTO E INSTALAÇÃO. AF_06/2022 (UN)
Material |  | FONTE | UNID | COEFICIENTE | PREÇO UNITÁRIO | TOTAL
00000122 | ADESIVO PLASTICO PARA PVC, FRASCO COM *850* GR | SINAPI | UN | 0.0212 | 61.35 | 1.3006
00038383 | LIXA D'AGUA EM FOLHA, COR PRETA, GRAO 100 | SINAPI | UN | 0.0222 | 2.56 | 0.056832
00003864 | LUVA PVC SOLDAVEL, 60 MM, PARA AGUA FRIA PREDIAL | SINAPI | UN | 1 | 13.08 | 13.08
00020083 | SOLUCAO PREPARADORA / LIMPADORA PARA PVC, FRASCO COM 1000 CM3 | SINAPI | UN | 0.03 | 69.51 | 2.0853
|  |  |  | TOTAL Material: |  | 16.5228
Mão de Obra com Encargos Complementares |  | FONTE | UNID | COEFICIENTE | PREÇO UNITÁRIO | TOTAL
88248 | AUXILIAR DE ENCANADOR OU BOMBEIRO HIDRÁULICO COM ENCARGOS COMPLEMENTARES | SINAPI | H | 0.099448 | 21.85 | 2.1729
88267 | ENCANADOR OU BOMBEIRO HIDRÁULICO COM ENCARGOS COMPLEMENTARES | SINAPI | H | 0.099906 | 26 | 2.5976
|  |  |  | TOTAL Mão de Obra com Encargos Complementares: |  | 4.7705
|  |  |  | VALOR: |  | 21.2933
2.22. 89611 LUVA, PVC, SOLDÁVEL, DN 75MM, INSTALADO EM PRUMADA DE ÁGUA - FORNECIMENTO E INSTALAÇÃO. AF_06/2022 (UN)
Material |  | FONTE | UNID | COEFICIENTE | PREÇO UNITÁRIO | TOTAL
00000122 | ADESIVO PLASTICO PARA PVC, FRASCO COM *850* GR | SINAPI | UN | 0.0259 | 61.35 | 1.589
00038383 | LIXA D'AGUA EM FOLHA, COR PRETA, GRAO 100 | SINAPI | UN | 0.0275 | 2.56 | 0.0704
00003865 | LUVA PVC SOLDAVEL, 75 MM, PARA AGUA FRIA PREDIAL | SINAPI | UN | 1 | 19.13 | 19.13
00020083 | SOLUCAO PREPARADORA / LIMPADORA PARA PVC, FRASCO COM 1000 CM3 | SINAPI | UN | 0.05 | 69.51 | 3.4755
|  |  |  | TOTAL Material: |  | 24.2649
Mão de Obra com Encargos Complementares |  | FONTE | UNID | COEFICIENTE | PREÇO UNITÁRIO | TOTAL
88248 | AUXILIAR DE ENCANADOR OU BOMBEIRO HIDRÁULICO COM ENCARGOS COMPLEMENTARES | SINAPI | H | 0.1222 | 21.85 | 2.67
88267 | ENCANADOR OU BOMBEIRO HIDRÁULICO COM ENCARGOS COMPLEMENTARES | SINAPI | H | 0.1222 | 26 | 3.1771
|  |  |  | TOTAL Mão de Obra com Encargos Complementares: |  | 5.8471
|  |  |  | VALOR: |  | 30.112
2.23. 94705 ADAPTADOR COM FLANGE E ANEL DE VEDAÇÃO, PVC, SOLDÁVEL, DN 40 MM X 1 1/4", INSTALADO EM RESERVAÇÃO PREDIAL DE ÁGUA - FORNECIMENTO E INSTALAÇÃO. AF_04/2024 (UN)
Material |  | FONTE | UNID | COEFICIENTE | PREÇO UNITÁRIO | TOTAL
00000098 | ADAPTADOR PVC SOLDAVEL, COM FLANGE E ANEL DE VEDACAO, 40 MM X 1 1/4", PARA CAIXA D'AGUA | SINAPI | UN | 1 | 27.17 | 27.17
00000122 | ADESIVO PLASTICO PARA PVC, FRASCO COM *850* GR | SINAPI | UN | 0.0059 | 61.35 | 0.36196
00038383 | LIXA D'AGUA EM FOLHA, COR PRETA, GRAO 100 | SINAPI | UN | 0.0056 | 2.56 | 0.014336
00020083 | SOLUCAO PREPARADORA / LIMPADORA PARA PVC, FRASCO COM 1000 CM3 | SINAPI | UN | 0.007 | 69.51 | 0.48657
|  |  |  | TOTAL Material: |  | 28.0329
Mão de Obra com Encargos Complementares |  | FONTE | UNID | COEFICIENTE | PREÇO UNITÁRIO | TOTAL
88248 | AUXILIAR DE ENCANADOR OU BOMBEIRO HIDRÁULICO COM ENCARGOS COMPLEMENTARES | SINAPI | H | 0.14076 | 21.85 | 3.0757
88267 | ENCANADOR OU BOMBEIRO HIDRÁULICO COM ENCARGOS COMPLEMENTARES | SINAPI | H | 0.14129 | 26 | 3.6736
|  |  |  | TOTAL Mão de Obra com Encargos Complementares: |  | 6.7493
|  |  |  | VALOR: |  | 34.7822
2.24. 94706 ADAPTADOR COM FLANGE E ANEL DE VEDAÇÃO, PVC, SOLDÁVEL, DN 50 MM X 1 1/2", INSTALADO EM RESERVAÇÃO PREDIAL DE ÁGUA - FORNECIMENTO E INSTALAÇÃO. AF_04/2024 (UN)
Material |  | FONTE | UNID | COEFICIENTE | PREÇO UNITÁRIO | TOTAL
00000099 | ADAPTADOR PVC SOLDAVEL, COM FLANGE E ANEL DE VEDACAO, 50 MM X 1 1/2", PARA CAIXA D'AGUA | SINAPI | UN | 1 | 25.67 | 25.67
00000122 | ADESIVO PLASTICO PARA PVC, FRASCO COM *850* GR | SINAPI | UN | 0.0082 | 61.35 | 0.50307
00038383 | LIXA D'AGUA EM FOLHA, COR PRETA, GRAO 100 | SINAPI | UN | 0.0078 | 2.56 | 0.019968
00020083 | SOLUCAO PREPARADORA / LIMPADORA PARA PVC, FRASCO COM 1000 CM3 | SINAPI | UN | 0.011 | 69.51 | 0.76461
|  |  |  | TOTAL Material: |  | 26.9576
Mão de Obra com Encargos Complementares |  | FONTE | UNID | COEFICIENTE | PREÇO UNITÁRIO | TOTAL
88248 | AUXILIAR DE ENCANADOR OU BOMBEIRO HIDRÁULICO COM ENCARGOS COMPLEMENTARES | SINAPI | H | 0.1467 | 21.85 | 3.2054
88267 | ENCANADOR OU BOMBEIRO HIDRÁULICO COM ENCARGOS COMPLEMENTARES | SINAPI | H | 0.14716 | 26 | 3.8261
|  |  |  | TOTAL Mão de Obra com Encargos Complementares: |  | 7.0314
|  |  |  | VALOR: |  | 33.9891
2.25. 94707 ADAPTADOR COM FLANGE E ANEL DE VEDAÇÃO, PVC, SOLDÁVEL, DN 60 MM X 2", INSTALADO EM RESERVAÇÃO PREDIAL DE ÁGUA - FORNECIMENTO E INSTALAÇÃO. AF_04/2024 (UN)
Material |  | FONTE | UNID | COEFICIENTE | PREÇO UNITÁRIO | TOTAL
00000100 | ADAPTADOR PVC, SOLDAVEL, COM FLANGES E ANEL DE VEDACAO, 60 MM X 2", PARA CAIXA D'AGUA | SINAPI | UN | 1 | 44.86 | 44.86
00000122 | ADESIVO PLASTICO PARA PVC, FRASCO COM *850* GR | SINAPI | UN | 0.0106 | 61.35 | 0.65031
00038383 | LIXA D'AGUA EM FOLHA, COR PRETA, GRAO 100 | SINAPI | UN | 0.0105 | 2.56 | 0.02688
00020083 | SOLUCAO PREPARADORA / LIMPADORA PARA PVC, FRASCO COM 1000 CM3 | SINAPI | UN | 0.015 | 69.51 | 1.0427
|  |  |  | TOTAL Material: |  | 46.5798
Mão de Obra com Encargos Complementares |  | FONTE | UNID | COEFICIENTE | PREÇO UNITÁRIO | TOTAL
88248 | AUXILIAR DE ENCANADOR OU BOMBEIRO HIDRÁULICO COM ENCARGOS COMPLEMENTARES | SINAPI | H | 0.15182 | 21.85 | 3.3172
88267 | ENCANADOR OU BOMBEIRO HIDRÁULICO COM ENCARGOS COMPLEMENTARES | SINAPI | H | 0.15227 | 26 | 3.9591
|  |  |  | TOTAL Mão de Obra com Encargos Complementares: |  | 7.2763
|  |  |  | VALOR: |  | 53.8561
2.26. 89418 LUVA DE CORRER, PVC, SOLDÁVEL, DN 20MM, INSTALADO EM RAMAL DE DISTRIBUIÇÃO DE ÁGUA - FORNECIMENTO E INSTALAÇÃO. AF_06/2022 (UN)
Material |  | FONTE | UNID | COEFICIENTE | PREÇO UNITÁRIO | TOTAL
00000122 | ADESIVO PLASTICO PARA PVC, FRASCO COM *850* GR | SINAPI | UN | 0.0047 | 61.35 | 0.28835
00038383 | LIXA D'AGUA EM FOLHA, COR PRETA, GRAO 100 | SINAPI | UN | 0.026 | 2.56 | 0.06656
00003854 | LUVA DE CORRER PARA TUBO SOLDAVEL, PVC, 20 MM, PARA AGUA FRIA PREDIAL | SINAPI | UN | 1 | 10.38 | 10.38
00020083 | SOLUCAO PREPARADORA / LIMPADORA PARA PVC, FRASCO COM 1000 CM3 | SINAPI | UN | 0.006 | 69.51 | 0.41706
|  |  |  | TOTAL Material: |  | 11.152
Mão de Obra com Encargos Complementares |  | FONTE | UNID | COEFICIENTE | PREÇO UNITÁRIO | TOTAL
88248 | AUXILIAR DE ENCANADOR OU BOMBEIRO HIDRÁULICO COM ENCARGOS COMPLEMENTARES | SINAPI | H | 0.077537 | 21.85 | 1.6942
88267 | ENCANADOR OU BOMBEIRO HIDRÁULICO COM ENCARGOS COMPLEMENTARES | SINAPI | H | 0.077995 | 26 | 2.0279
|  |  |  | TOTAL Mão de Obra com Encargos Complementares: |  | 3.7221
|  |  |  | VALOR: |  | 14.874
2.27. 89425 LUVA DE CORRER, PVC, SOLDÁVEL, DN 25MM, INSTALADO EM RAMAL DE DISTRIBUIÇÃO DE ÁGUA - FORNECIMENTO E INSTALAÇÃO. AF_06/2022 (UN)
Material |  | FONTE | UNID | COEFICIENTE | PREÇO UNITÁRIO | TOTAL
00000122 | ADESIVO PLASTICO PARA PVC, FRASCO COM *850* GR | SINAPI | UN | 0.0071 | 61.35 | 0.43559
00038383 | LIXA D'AGUA EM FOLHA, COR PRETA, GRAO 100 | SINAPI | UN | 0.0302 | 2.56 | 0.077312
00003873 | LUVA DE CORRER PARA TUBO SOLDAVEL, PVC, 25 MM, PARA AGUA FRIA PREDIAL | SINAPI | UN | 1 | 12.08 | 12.08
00020083 | SOLUCAO PREPARADORA / LIMPADORA PARA PVC, FRASCO COM 1000 CM3 | SINAPI | UN | 0.008 | 69.51 | 0.55608
|  |  |  | TOTAL Material: |  | 13.149
Mão de Obra com Encargos Complementares |  | FONTE | UNID | COEFICIENTE | PREÇO UNITÁRIO | TOTAL
88248 | AUXILIAR DE ENCANADOR OU BOMBEIRO HIDRÁULICO COM ENCARGOS COMPLEMENTARES | SINAPI | H | 0.090038 | 21.85 | 1.9673
88267 | ENCANADOR OU BOMBEIRO HIDRÁULICO COM ENCARGOS COMPLEMENTARES | SINAPI | H | 0.090112 | 26 | 2.3429
|  |  |  | TOTAL Mão de Obra com Encargos Complementares: |  | 4.3102
|  |  |  | VALOR: |  | 17.4592
2.28. 89432 LUVA DE CORRER, PVC, SOLDÁVEL, DN 32MM, INSTALADO EM RAMAL DE DISTRIBUIÇÃO DE ÁGUA FORNECIMENTO E INSTALAÇÃO. AF_06/2022 (UN)
Material |  | FONTE | UNID | COEFICIENTE | PREÇO UNITÁRIO | TOTAL
00000122 | ADESIVO PLASTICO PARA PVC, FRASCO COM *850* GR | SINAPI | UN | 0.0094 | 61.35 | 0.57669
00038383 | LIXA D'AGUA EM FOLHA, COR PRETA, GRAO 100 | SINAPI | UN | 0.036 | 2.56 | 0.09216
00038021 | LUVA DE CORRER PARA TUBO SOLDAVEL, PVC, 32 MM, PARA AGUA FRIA PREDIAL | SINAPI | UN | 1 | 21.45 | 21.45
00020083 | SOLUCAO PREPARADORA / LIMPADORA PARA PVC, FRASCO COM 1000 CM3 | SINAPI | UN | 0.011 | 69.51 | 0.76461
|  |  |  | TOTAL Material: |  | 22.8835
Mão de Obra com Encargos Complementares |  | FONTE | UNID | COEFICIENTE | PREÇO UNITÁRIO | TOTAL
88248 | AUXILIAR DE ENCANADOR OU BOMBEIRO HIDRÁULICO COM ENCARGOS COMPLEMENTARES | SINAPI | H | 0.10798 | 21.85 | 2.3595
88267 | ENCANADOR OU BOMBEIRO HIDRÁULICO COM ENCARGOS COMPLEMENTARES | SINAPI | H | 0.10798 | 26 | 2.8076
|  |  |  | TOTAL Mão de Obra com Encargos Complementares: |  | 5.1671
|  |  |  | VALOR: |  | 28.0505
2.29. 89577 LUVA DE CORRER, PVC, SOLDÁVEL, DN 50MM, INSTALADO EM PRUMADA DE ÁGUA - FORNECIMENTO E INSTALAÇÃO. AF_06/2022 (UN)
Material |  | FONTE | UNID | COEFICIENTE | PREÇO UNITÁRIO | TOTAL
00000122 | ADESIVO PLASTICO PARA PVC, FRASCO COM *850* GR | SINAPI | UN | 0.0165 | 61.35 | 1.0123
00038383 | LIXA D'AGUA EM FOLHA, COR PRETA, GRAO 100 | SINAPI | UN | 0.019 | 2.56 | 0.04864
00003847 | LUVA DE CORRER PARA TUBO SOLDAVEL, PVC, 50 MM, PARA AGUA FRIA PREDIAL | SINAPI | UN | 1 | 27.97 | 27.97
00020083 | SOLUCAO PREPARADORA / LIMPADORA PARA PVC, FRASCO COM 1000 CM3 | SINAPI | UN | 0.022 | 69.51 | 1.5292
|  |  |  | TOTAL Material: |  | 30.5601
Mão de Obra com Encargos Complementares |  | FONTE | UNID | COEFICIENTE | PREÇO UNITÁRIO | TOTAL
88248 | AUXILIAR DE ENCANADOR OU BOMBEIRO HIDRÁULICO COM ENCARGOS COMPLEMENTARES | SINAPI | H | 0.084651 | 21.85 | 1.8496
88267 | ENCANADOR OU BOMBEIRO HIDRÁULICO COM ENCARGOS COMPLEMENTARES | SINAPI | H | 0.084651 | 26 | 2.2009
|  |  |  | TOTAL Mão de Obra com Encargos Complementares: |  | 4.0506
|  |  |  | VALOR: |  | 34.6107
2.30. 89598 LUVA DE CORRER, PVC, SOLDÁVEL, DN 60MM, INSTALADO EM PRUMADA DE ÁGUA FORNECIMENTO E INSTALAÇÃO. AF_06/2022 (UN)
Material |  | FONTE | UNID | COEFICIENTE | PREÇO UNITÁRIO | TOTAL
00000122 | ADESIVO PLASTICO PARA PVC, FRASCO COM *850* GR | SINAPI | UN | 0.0212 | 61.35 | 1.3006
00038383 | LIXA D'AGUA EM FOLHA, COR PRETA, GRAO 100 | SINAPI | UN | 0.0222 | 2.56 | 0.056832
00038022 | LUVA DE CORRER PARA TUBO SOLDAVEL, PVC, 60 MM, PARA AGUA FRIA PREDIAL | SINAPI | UN | 1 | 38.43 | 38.43
00020083 | SOLUCAO PREPARADORA / LIMPADORA PARA PVC, FRASCO COM 1000 CM3 | SINAPI | UN | 0.03 | 69.51 | 2.0853
|  |  |  | TOTAL Material: |  | 41.8728
Mão de Obra com Encargos Complementares |  | FONTE | UNID | COEFICIENTE | PREÇO UNITÁRIO | TOTAL
88248 | AUXILIAR DE ENCANADOR OU BOMBEIRO HIDRÁULICO COM ENCARGOS COMPLEMENTARES | SINAPI | H | 0.099979 | 21.85 | 2.1845
88267 | ENCANADOR OU BOMBEIRO HIDRÁULICO COM ENCARGOS COMPLEMENTARES | SINAPI | H | 0.099979 | 26 | 2.5994
|  |  |  | TOTAL Mão de Obra com Encargos Complementares: |  | 4.784
|  |  |  | VALOR: |  | 46.6567
2.31. 89426 LUVA DE REDUÇÃO, PVC, SOLDÁVEL, DN 32MM X 25MM, INSTALADO EM RAMAL DE DISTRIBUIÇÃO DE ÁGUA - FORNECIMENTO E INSTALAÇÃO. AF_06/2022 (UN)
Material |  | FONTE | UNID | COEFICIENTE | PREÇO UNITÁRIO | TOTAL
00000122 | ADESIVO PLASTICO PARA PVC, FRASCO COM *850* GR | SINAPI | UN | 0.0082 | 61.35 | 0.50307
00038383 | LIXA D'AGUA EM FOLHA, COR PRETA, GRAO 100 | SINAPI | UN | 0.0331 | 2.56 | 0.084736
00003869 | LUVA DE REDUCAO SOLDAVEL, PVC, 32 MM X 25 MM, PARA AGUA FRIA PREDIAL | SINAPI | UN | 1 | 3.04 | 3.04
00020083 | SOLUCAO PREPARADORA / LIMPADORA PARA PVC, FRASCO COM 1000 CM3 | SINAPI | UN | 0.0095 | 69.51 | 0.66035
|  |  |  | TOTAL Material: |  | 4.2882
Mão de Obra com Encargos Complementares |  | FONTE | UNID | COEFICIENTE | PREÇO UNITÁRIO | TOTAL
88248 | AUXILIAR DE ENCANADOR OU BOMBEIRO HIDRÁULICO COM ENCARGOS COMPLEMENTARES | SINAPI | H | 0.09918 | 21.85 | 2.1671
88267 | ENCANADOR OU BOMBEIRO HIDRÁULICO COM ENCARGOS COMPLEMENTARES | SINAPI | H | 0.09918 | 26 | 2.5787
|  |  |  | TOTAL Mão de Obra com Encargos Complementares: |  | 4.7458
|  |  |  | VALOR: |  | 9.0339
2.32. 89419 LUVA DE REDUÇÃO, PVC, SOLDÁVEL, DN 25MM X 20MM, INSTALADO EM RAMAL DE DISTRIBUIÇÃO DE ÁGUA - FORNECIMENTO E INSTALAÇÃO. AF_06/2022 (UN)
Material |  | FONTE | UNID | COEFICIENTE | PREÇO UNITÁRIO | TOTAL
00000122 | ADESIVO PLASTICO PARA PVC, FRASCO COM *850* GR | SINAPI | UN | 0.0059 | 61.35 | 0.36196
00038383 | LIXA D'AGUA EM FOLHA, COR PRETA, GRAO 100 | SINAPI | UN | 0.0281 | 2.56 | 0.071936
00003868 | LUVA DE REDUCAO SOLDAVEL, PVC, 25 MM X 20 MM, PARA AGUA FRIA PREDIAL | SINAPI | UN | 1 | 1.38 | 1.38
00020083 | SOLUCAO PREPARADORA / LIMPADORA PARA PVC, FRASCO COM 1000 CM3 | SINAPI | UN | 0.007 | 69.51 | 0.48657
|  |  |  | TOTAL Material: |  | 2.3005
Mão de Obra com Encargos Complementares |  | FONTE | UNID | COEFICIENTE | PREÇO UNITÁRIO | TOTAL
88248 | AUXILIAR DE ENCANADOR OU BOMBEIRO HIDRÁULICO COM ENCARGOS COMPLEMENTARES | SINAPI | H | 0.084133 | 21.85 | 1.8383
88267 | ENCANADOR OU BOMBEIRO HIDRÁULICO COM ENCARGOS COMPLEMENTARES | SINAPI | H | 0.084133 | 26 | 2.1875
|  |  |  | TOTAL Mão de Obra com Encargos Complementares: |  | 4.0258
|  |  |  | VALOR: |  | 6.3262
2.33. 89433 LUVA DE REDUÇÃO, PVC, SOLDÁVEL, DN 40MM X 32MM, INSTALADO EM RAMAL DE DISTRIBUIÇÃO DE ÁGUA - FORNECIMENTO E INSTALAÇÃO. AF_06/2022 (UN)
Material |  | FONTE | UNID | COEFICIENTE | PREÇO UNITÁRIO | TOTAL
00000122 | ADESIVO PLASTICO PARA PVC, FRASCO COM *850* GR | SINAPI | UN | 0.0106 | 61.35 | 0.65031
00038383 | LIXA D'AGUA EM FOLHA, COR PRETA, GRAO 100 | SINAPI | UN | 0.0394 | 2.56 | 0.10086
00003872 | LUVA DE REDUCAO SOLDAVEL, PVC, 40 MM X 32 MM, PARA AGUA FRIA PREDIAL | SINAPI | UN | 1 | 5.18 | 5.18
00020083 | SOLUCAO PREPARADORA / LIMPADORA PARA PVC, FRASCO COM 1000 CM3 | SINAPI | UN | 0.0125 | 69.51 | 0.86888
|  |  |  | TOTAL Material: |  | 6.8
Mão de Obra com Encargos Complementares |  | FONTE | UNID | COEFICIENTE | PREÇO UNITÁRIO | TOTAL
88248 | AUXILIAR DE ENCANADOR OU BOMBEIRO HIDRÁULICO COM ENCARGOS COMPLEMENTARES | SINAPI | H | 0.11846 | 21.85 | 2.5884
88267 | ENCANADOR OU BOMBEIRO HIDRÁULICO COM ENCARGOS COMPLEMENTARES | SINAPI | H | 0.11801 | 26 | 3.0681
|  |  |  | TOTAL Mão de Obra com Encargos Complementares: |  | 5.6565
|  |  |  | VALOR: |  | 12.4566
2.34. 89404 JOELHO 90 GRAUS, PVC, SOLDÁVEL, DN 20MM, INSTALADO EM RAMAL DE DISTRIBUIÇÃO DE ÁGUA - FORNECIMENTO E INSTALAÇÃO. AF_06/2022 (UN)
Material |  | FONTE | UNID | COEFICIENTE | PREÇO UNITÁRIO | TOTAL
00000122 | ADESIVO PLASTICO PARA PVC, FRASCO COM *850* GR | SINAPI | UN | 0.0047 | 61.35 | 0.28835
00003542 | JOELHO PVC, SOLDAVEL, 90 GRAUS, 20 MM, COR MARROM, PARA AGUA FRIA PREDIAL | SINAPI | UN | 1 | 0.57 | 0.57
00038383 | LIXA D'AGUA EM FOLHA, COR PRETA, GRAO 100 | SINAPI | UN | 0.026 | 2.56 | 0.06656
00020083 | SOLUCAO PREPARADORA / LIMPADORA PARA PVC, FRASCO COM 1000 CM3 | SINAPI | UN | 0.006 | 69.51 | 0.41706
|  |  |  | TOTAL Material: |  | 1.342
Mão de Obra com Encargos Complementares |  | FONTE | UNID | COEFICIENTE | PREÇO UNITÁRIO | TOTAL
88248 | AUXILIAR DE ENCANADOR OU BOMBEIRO HIDRÁULICO COM ENCARGOS COMPLEMENTARES | SINAPI | H | 0.11686 | 21.85 | 2.5534
88267 | ENCANADOR OU BOMBEIRO HIDRÁULICO COM ENCARGOS COMPLEMENTARES | SINAPI | H | 0.11686 | 26 | 3.0384
|  |  |  | TOTAL Mão de Obra com Encargos Complementares: |  | 5.5918
|  |  |  | VALOR: |  | 6.9338
2.35. 89408 JOELHO 90 GRAUS, PVC, SOLDÁVEL, DN 25MM, INSTALADO EM RAMAL DE DISTRIBUIÇÃO DE ÁGUA - FORNECIMENTO E INSTALAÇÃO. AF_06/2022 (UN)
Material |  | FONTE | UNID | COEFICIENTE | PREÇO UNITÁRIO | TOTAL
00000122 | ADESIVO PLASTICO PARA PVC, FRASCO COM *850* GR | SINAPI | UN | 0.0071 | 61.35 | 0.43559
00003529 | JOELHO PVC, SOLDAVEL, 90 GRAUS, 25 MM, COR MARROM, PARA AGUA FRIA PREDIAL | SINAPI | UN | 1 | 0.71 | 0.71
00038383 | LIXA D'AGUA EM FOLHA, COR PRETA, GRAO 100 | SINAPI | UN | 0.0302 | 2.56 | 0.077312
00020083 | SOLUCAO PREPARADORA / LIMPADORA PARA PVC, FRASCO COM 1000 CM3 | SINAPI | UN | 0.008 | 69.51 | 0.55608
|  |  |  | TOTAL Material: |  | 1.779
Mão de Obra com Encargos Complementares |  | FONTE | UNID | COEFICIENTE | PREÇO UNITÁRIO | TOTAL
88248 | AUXILIAR DE ENCANADOR OU BOMBEIRO HIDRÁULICO COM ENCARGOS COMPLEMENTARES | SINAPI | H | 0.13524 | 21.85 | 2.955
88267 | ENCANADOR OU BOMBEIRO HIDRÁULICO COM ENCARGOS COMPLEMENTARES | SINAPI | H | 0.13524 | 26 | 3.5163
|  |  |  | TOTAL Mão de Obra com Encargos Complementares: |  | 6.4713
|  |  |  | VALOR: |  | 8.2503
2.36. 89413 JOELHO 90 GRAUS, PVC, SOLDÁVEL, DN 32MM, INSTALADO EM RAMAL DE DISTRIBUIÇÃO DE ÁGUA - FORNECIMENTO E INSTALAÇÃO. AF_06/2022 (UN)
Material |  | FONTE | UNID | COEFICIENTE | PREÇO UNITÁRIO | TOTAL
00000122 | ADESIVO PLASTICO PARA PVC, FRASCO COM *850* GR | SINAPI | UN | 0.0094 | 61.35 | 0.57669
00003536 | JOELHO PVC, SOLDAVEL, 90 GRAUS, 32 MM, COR MARROM, PARA AGUA FRIA PREDIAL | SINAPI | UN | 1 | 2.37 | 2.37
00038383 | LIXA D'AGUA EM FOLHA, COR PRETA, GRAO 100 | SINAPI | UN | 0.036 | 2.56 | 0.09216
00020083 | SOLUCAO PREPARADORA / LIMPADORA PARA PVC, FRASCO COM 1000 CM3 | SINAPI | UN | 0.011 | 69.51 | 0.76461
|  |  |  | TOTAL Material: |  | 3.8035
Mão de Obra com Encargos Complementares |  | FONTE | UNID | COEFICIENTE | PREÇO UNITÁRIO | TOTAL
88248 | AUXILIAR DE ENCANADOR OU BOMBEIRO HIDRÁULICO COM ENCARGOS COMPLEMENTARES | SINAPI | H | 0.16122 | 21.85 | 3.5227
88267 | ENCANADOR OU BOMBEIRO HIDRÁULICO COM ENCARGOS COMPLEMENTARES | SINAPI | H | 0.16168 | 26 | 4.2036
|  |  |  | TOTAL Mão de Obra com Encargos Complementares: |  | 7.7263
|  |  |  | VALOR: |  | 11.5298
2.37. 89497 JOELHO 90 GRAUS, PVC, SOLDÁVEL, DN 40MM, INSTALADO EM PRUMADA DE ÁGUA - FORNECIMENTO E INSTALAÇÃO. AF_06/2022 (UN)
Material |  | FONTE | UNID | COEFICIENTE | PREÇO UNITÁRIO | TOTAL
00000122 | ADESIVO PLASTICO PARA PVC, FRASCO COM *850* GR | SINAPI | UN | 0.0118 | 61.35 | 0.72393
00003535 | JOELHO PVC, SOLDAVEL, 90 GRAUS, 40 MM, COR MARROM, PARA AGUA FRIA PREDIAL | SINAPI | UN | 1 | 5.78 | 5.78
00038383 | LIXA D'AGUA EM FOLHA, COR PRETA, GRAO 100 | SINAPI | UN | 0.0157 | 2.56 | 0.040192
00020083 | SOLUCAO PREPARADORA / LIMPADORA PARA PVC, FRASCO COM 1000 CM3 | SINAPI | UN | 0.014 | 69.51 | 0.97314
|  |  |  | TOTAL Material: |  | 7.5173
Mão de Obra com Encargos Complementares |  | FONTE | UNID | COEFICIENTE | PREÇO UNITÁRIO | TOTAL
88248 | AUXILIAR DE ENCANADOR OU BOMBEIRO HIDRÁULICO COM ENCARGOS COMPLEMENTARES | SINAPI | H | 0.10407 | 21.85 | 2.274
88267 | ENCANADOR OU BOMBEIRO HIDRÁULICO COM ENCARGOS COMPLEMENTARES | SINAPI | H | 0.10453 | 26 | 2.7178
|  |  |  | TOTAL Mão de Obra com Encargos Complementares: |  | 4.9919
|  |  |  | VALOR: |  | 12.5091
2.38. 89501 JOELHO 90 GRAUS, PVC, SOLDÁVEL, DN 50MM, INSTALADO EM PRUMADA DE ÁGUA - FORNECIMENTO E INSTALAÇÃO. AF_06/2022 (UN)
Material |  | FONTE | UNID | COEFICIENTE | PREÇO UNITÁRIO | TOTAL
00000122 | ADESIVO PLASTICO PARA PVC, FRASCO COM *850* GR | SINAPI | UN | 0.0165 | 61.35 | 1.0123
00003540 | JOELHO PVC, SOLDAVEL, 90 GRAUS, 50 MM, COR MARROM, PARA AGUA FRIA PREDIAL | SINAPI | UN | 1 | 4.88 | 4.88
00038383 | LIXA D'AGUA EM FOLHA, COR PRETA, GRAO 100 | SINAPI | UN | 0.019 | 2.56 | 0.04864
00020083 | SOLUCAO PREPARADORA / LIMPADORA PARA PVC, FRASCO COM 1000 CM3 | SINAPI | UN | 0.022 | 69.51 | 1.5292
|  |  |  | TOTAL Material: |  | 7.4701
Mão de Obra com Encargos Complementares |  | FONTE | UNID | COEFICIENTE | PREÇO UNITÁRIO | TOTAL
88248 | AUXILIAR DE ENCANADOR OU BOMBEIRO HIDRÁULICO COM ENCARGOS COMPLEMENTARES | SINAPI | H | 0.12691 | 21.85 | 2.773
88267 | ENCANADOR OU BOMBEIRO HIDRÁULICO COM ENCARGOS COMPLEMENTARES | SINAPI | H | 0.12691 | 26 | 3.2997
|  |  |  | TOTAL Mão de Obra com Encargos Complementares: |  | 6.0727
|  |  |  | VALOR: |  | 13.5429
2.39. C1706 LUVA AÇO GALV. D=32mm (1 1/4") À 50mm (2") (UN)
Material |  | FONTE | UNID | COEFICIENTE | PREÇO UNITÁRIO | TOTAL
I1387 | LUVA AÇO GALVANIZADO DE 1 1/4" | SEINFRA | UN | 1 | 20.85 | 20.85
|  |  |  | TOTAL Material: |  | 20.85
Mão de Obra |  | FONTE | UNID | COEFICIENTE | PREÇO UNITÁRIO | TOTAL
I0043 | AUXILIAR DE ENCANADOR OU BOMBEIRO HIDRÁULICO COM ENCARGOS COMPLEMENTARES | SEINFRA | H | 0.26 | 21.85 | 5.681
I2320 | ENCANADOR OU BOMBEIRO HIDRÁULICO COM ENCARGOS COMPLEMENTARES | SEINFRA | H | 0.34902 | 26 | 9.0745
|  |  |  | TOTAL Mão de Obra: |  | 14.7555
|  |  |  | VALOR: |  | 35.6055
2.40. 89505 JOELHO 90 GRAUS, PVC, SOLDÁVEL, DN 60MM, INSTALADO EM PRUMADA DE ÁGUA - FORNECIMENTO E INSTALAÇÃO. AF_06/2022 (UN)
Material |  | FONTE | UNID | COEFICIENTE | PREÇO UNITÁRIO | TOTAL
00000122 | ADESIVO PLASTICO PARA PVC, FRASCO COM *850* GR | SINAPI | UN | 0.0212 | 61.35 | 1.3006
00003539 | JOELHO PVC, SOLDAVEL, 90 GRAUS, 60 MM, COR MARROM, PARA AGUA FRIA PREDIAL | SINAPI | UN | 1 | 28.35 | 28.35
00038383 | LIXA D'AGUA EM FOLHA, COR PRETA, GRAO 100 | SINAPI | UN | 0.0222 | 2.56 | 0.056832
00020083 | SOLUCAO PREPARADORA / LIMPADORA PARA PVC, FRASCO COM 1000 CM3 | SINAPI | UN | 0.03 | 69.51 | 2.0853
|  |  |  | TOTAL Material: |  | 31.7928
Mão de Obra com Encargos Complementares |  | FONTE | UNID | COEFICIENTE | PREÇO UNITÁRIO | TOTAL
88248 | AUXILIAR DE ENCANADOR OU BOMBEIRO HIDRÁULICO COM ENCARGOS COMPLEMENTARES | SINAPI | H | 0.15003 | 21.85 | 3.2781
88267 | ENCANADOR OU BOMBEIRO HIDRÁULICO COM ENCARGOS COMPLEMENTARES | SINAPI | H | 0.1501 | 26 | 3.9026
|  |  |  | TOTAL Mão de Obra com Encargos Complementares: |  | 7.1807
|  |  |  | VALOR: |  | 38.9734
2.41. 00011672 REGISTRO DE ESFERA, PVC, COM VOLANTE, VS, ROSCAVEL, DN 1 1/2", COM CORPO DIVIDIDO (UN)
Material |  | FONTE | UNID | COEFICIENTE | PREÇO UNITÁRIO | TOTAL
00011672 | REGISTRO DE ESFERA, PVC, COM VOLANTE, VS, ROSCAVEL, DN 1 1/2", COM CORPO DIVIDIDO | SINAPI | UN | 1 | 68.61 | 68.61
|  |  |  | TOTAL Material: |  | 68.61
|  |  |  | VALOR: |  | 68.61
2.42. 103959 BUCHA DE REDUÇÃO, CURTA, PVC, SOLDÁVEL, DN 60 X 50 MM, INSTALADO EM PRUMADA DE ÁGUA - FORNECIMENTO E INSTALAÇÃO. AF_06/2022 (UN)
Material |  | FONTE | UNID | COEFICIENTE | PREÇO UNITÁRIO | TOTAL
00000122 | ADESIVO PLASTICO PARA PVC, FRASCO COM *850* GR | SINAPI | UN | 0.0188 | 61.35 | 1.1534
00000818 | BUCHA DE REDUCAO DE PVC, SOLDAVEL, CURTA, COM 60 X 50 MM, PARA AGUA FRIA PREDIAL | SINAPI | UN | 1 | 6.68 | 6.68
00038383 | LIXA D'AGUA EM FOLHA, COR PRETA, GRAO 100 | SINAPI | UN | 0.0206 | 2.56 | 0.052736
00020083 | SOLUCAO PREPARADORA / LIMPADORA PARA PVC, FRASCO COM 1000 CM3 | SINAPI | UN | 0.026 | 69.51 | 1.8073
|  |  |  | TOTAL Material: |  | 9.6934
Mão de Obra com Encargos Complementares |  | FONTE | UNID | COEFICIENTE | PREÇO UNITÁRIO | TOTAL
88248 | AUXILIAR DE ENCANADOR OU BOMBEIRO HIDRÁULICO COM ENCARGOS COMPLEMENTARES | SINAPI | H | 0.091811 | 21.85 | 2.0061
88267 | ENCANADOR OU BOMBEIRO HIDRÁULICO COM ENCARGOS COMPLEMENTARES | SINAPI | H | 0.092269 | 26 | 2.399
|  |  |  | TOTAL Mão de Obra com Encargos Complementares: |  | 4.4051
|  |  |  | VALOR: |  | 14.0984
2.43. 105228 BUCHA DE REDUÇÃO PVC, SOLDÁVEL, LONGA, DN 50 X 32 MM, INSTALADO EM RESERVAÇÃO PREDIAL DE ÁGUA - FORNECIMENTO E INSTALAÇÃO. AF_04/2024 (UN)
Material |  | FONTE | UNID | COEFICIENTE | PREÇO UNITÁRIO | TOTAL
00000122 | ADESIVO PLASTICO PARA PVC, FRASCO COM *850* GR | SINAPI | UN | 0.013 | 61.35 | 0.79755
00000820 | BUCHA DE REDUCAO DE PVC, SOLDAVEL, LONGA, COM 50 X 32 MM, PARA AGUA FRIA PREDIAL | SINAPI | UN | 1 | 5.59 | 5.59
00038383 | LIXA D'AGUA EM FOLHA, COR PRETA, GRAO 100 | SINAPI | UN | 0.012 | 2.56 | 0.03072
00020083 | SOLUCAO PREPARADORA / LIMPADORA PARA PVC, FRASCO COM 1000 CM3 | SINAPI | UN | 0.0165 | 69.51 | 1.1469
|  |  |  | TOTAL Material: |  | 7.5652
Mão de Obra com Encargos Complementares |  | FONTE | UNID | COEFICIENTE | PREÇO UNITÁRIO | TOTAL
88248 | AUXILIAR DE ENCANADOR OU BOMBEIRO HIDRÁULICO COM ENCARGOS COMPLEMENTARES | SINAPI | H | 0.0718 | 21.85 | 1.5688
88267 | ENCANADOR OU BOMBEIRO HIDRÁULICO COM ENCARGOS COMPLEMENTARES | SINAPI | H | 0.0718 | 26 | 1.8668
|  |  |  | TOTAL Mão de Obra com Encargos Complementares: |  | 3.4356
|  |  |  | VALOR: |  | 11.0008
2.44. S01170 Tê 90º de pvc rígido soldável, marrom diâm = 40mm (un)
Material |  | FONTE | UNID | COEFICIENTE | PREÇO UNITÁRIO | TOTAL
I00138 | Adesivo pvc em frasco de 850 gramas | ORSE | kg | 0.015 | 72.17 | 1.0825
I02036 | Solucao limpadora pvc | ORSE | l | 0.006 | 69.51 | 0.41706
I07141S | Te soldavel, pvc, 90 graus, 40 mm, para agua fria predial (nbr 5648) | ORSE | un | 1 | 8.3 | 8.3
|  |  |  | TOTAL Material: |  | 9.7996
Mão de Obra |  | FONTE | UNID | COEFICIENTE | PREÇO UNITÁRIO | TOTAL
I02696S | ENCANADOR OU BOMBEIRO HIDRÁULICO COM ENCARGOS COMPLEMENTARES | ORSE | h | 0.25 | 26 | 6.5
I06111S | SERVENTE COM ENCARGOS | ORSE | h | 0.29918 | 17.54 | 5.2476
|  |  |  | TOTAL Mão de Obra: |  | 11.7476
|  |  |  | VALOR: |  | 21.5472
2.45. S01172 Tê 90º de pvc rígido soldável, marrom diâm = 60mm (un)
Material |  | FONTE | UNID | COEFICIENTE | PREÇO UNITÁRIO | TOTAL
I00138 | Adesivo pvc em frasco de 850 gramas | ORSE | kg | 0.029 | 72.17 | 2.0929
I02036 | Solucao limpadora pvc | ORSE | l | 0.011 | 69.51 | 0.76461
I07143S | Te soldavel, pvc, 90 graus, 60 mm, para agua fria predial (nbr 5648) | ORSE | un | 1 | 27.86 | 27.86
|  |  |  | TOTAL Material: |  | 30.7175
Mão de Obra |  | FONTE | UNID | COEFICIENTE | PREÇO UNITÁRIO | TOTAL
I02696S | ENCANADOR OU BOMBEIRO HIDRÁULICO COM ENCARGOS COMPLEMENTARES | ORSE | h | 0.25 | 26 | 6.5
I06111S | SERVENTE COM ENCARGOS | ORSE | h | 0.29923 | 17.54 | 5.2485
|  |  |  | TOTAL Mão de Obra: |  | 11.7485
|  |  |  | VALOR: |  | 42.466
2.46. 103041 REGISTRO DE ESFERA, PVC, ROSCÁVEL, COM BORBOLETA, 1/2" - FORNECIMENTO E INSTALAÇÃO. AF_08/2021 (UN)
Material |  | FONTE | UNID | COEFICIENTE | PREÇO UNITÁRIO | TOTAL
00003148 | FITA VEDA ROSCA, EM PTFE, ROLO DE 18 MM X 50 M (L X C) | SINAPI | UN | 0.0084 | 14.33 | 0.12037
00006036 | REGISTRO DE ESFERA PVC, COM BORBOLETA, COM ROSCA EXTERNA, DE 1/2" | SINAPI | UN | 1 | 20.15 | 20.15
|  |  |  | TOTAL Material: |  | 20.2704
Mão de Obra com Encargos Complementares |  | FONTE | UNID | COEFICIENTE | PREÇO UNITÁRIO | TOTAL
88248 | AUXILIAR DE ENCANADOR OU BOMBEIRO HIDRÁULICO COM ENCARGOS COMPLEMENTARES | SINAPI | H | 0.071839 | 21.85 | 1.5697
88267 | ENCANADOR OU BOMBEIRO HIDRÁULICO COM ENCARGOS COMPLEMENTARES | SINAPI | H | 0.071839 | 26 | 1.8678
|  |  |  | TOTAL Mão de Obra com Encargos Complementares: |  | 3.4375
|  |  |  | VALOR: |  | 23.7079
2.47. 94704 ADAPTADOR COM FLANGE E ANEL DE VEDAÇÃO, PVC, SOLDÁVEL, DN 32 MM X 1", INSTALADO EM RESERVAÇÃO PREDIAL DE ÁGUA - FORNECIMENTO E INSTALAÇÃO. AF_04/2024 (UN)
Material |  | FONTE | UNID | COEFICIENTE | PREÇO UNITÁRIO | TOTAL
00000097 | ADAPTADOR PVC SOLDAVEL, COM FLANGE E ANEL DE VEDACAO, 32 MM X 1", PARA CAIXA D'AGUA | SINAPI | UN | 1 | 18.15 | 18.15
00000122 | ADESIVO PLASTICO PARA PVC, FRASCO COM *850* GR | SINAPI | UN | 0.0047 | 61.35 | 0.28835
00020083 | SOLUCAO PREPARADORA / LIMPADORA PARA PVC, FRASCO COM 1000 CM3 | SINAPI | UN | 0.0055 | 69.51 | 0.38231
|  |  |  | TOTAL Material: |  | 18.8206
Mão de Obra com Encargos Complementares |  | FONTE | UNID | COEFICIENTE | PREÇO UNITÁRIO | TOTAL
88248 | AUXILIAR DE ENCANADOR OU BOMBEIRO HIDRÁULICO COM ENCARGOS COMPLEMENTARES | SINAPI | H | 0.13728 | 21.85 | 2.9996
88267 | ENCANADOR OU BOMBEIRO HIDRÁULICO COM ENCARGOS COMPLEMENTARES | SINAPI | H | 0.13728 | 26 | 3.5694
|  |  |  | TOTAL Mão de Obra com Encargos Complementares: |  | 6.569
|  |  |  | VALOR: |  | 25.3897
2.48. S01087 Bucha de redução longa de pvc rígido soldável, marrom, diâm = 60 x 40mm Rev. 01 - 10/2022 (un)
Material |  | FONTE | UNID | COEFICIENTE | PREÇO UNITÁRIO | TOTAL
I00138 | Adesivo pvc em frasco de 850 gramas | ORSE | kg | 0.005 | 72.17 | 0.36085
I00362 | Bucha reducao longa pvc rigido soldavel, marrom, d= 60 x 40mm | ORSE | un | 1 | 13.14 | 13.14
I02036 | Solucao limpadora pvc | ORSE | l | 0.071 | 69.51 | 4.9352
|  |  |  | TOTAL Material: |  | 18.4361
Mão de Obra |  | FONTE | UNID | COEFICIENTE | PREÇO UNITÁRIO | TOTAL
I02696S | ENCANADOR OU BOMBEIRO HIDRÁULICO COM ENCARGOS COMPLEMENTARES | ORSE | h | 0.23 | 26 | 5.98
I06111S | SERVENTE COM ENCARGOS | ORSE | h | 0.27878 | 17.54 | 4.8898
|  |  |  | TOTAL Mão de Obra: |  | 10.8698
|  |  |  | VALOR: |  | 29.3058
2.49. S01085 Bucha de redução longa de pvc rígido soldável, marrom, diâm = 60 x 25mm (un)
Material |  | FONTE | UNID | COEFICIENTE | PREÇO UNITÁRIO | TOTAL
I00138 | Adesivo pvc em frasco de 850 gramas | ORSE | kg | 0.004 | 72.17 | 0.28868
I00816S | Bucha de reducao de pvc, soldavel, longa, com 60 x 25 mm, para agua fria predial | ORSE | un | 1 | 9.16 | 9.16
I02036 | Solucao limpadora pvc | ORSE | l | 0.061 | 69.51 | 4.2401
|  |  |  | TOTAL Material: |  | 13.6888
Mão de Obra |  | FONTE | UNID | COEFICIENTE | PREÇO UNITÁRIO | TOTAL
I02696S | ENCANADOR OU BOMBEIRO HIDRÁULICO COM ENCARGOS COMPLEMENTARES | ORSE | h | 0.21 | 26 | 5.46
I06111S | SERVENTE COM ENCARGOS | ORSE | h | 0.24906 | 17.54 | 4.3684
|  |  |  | TOTAL Mão de Obra: |  | 9.8284
|  |  |  | VALOR: |  | 23.5172
2.50. I10359 Registro esfera PVC soldável Ø 50mm (un)
Material |  | FONTE | UNID | COEFICIENTE | PREÇO UNITÁRIO | TOTAL
I10359 | Registro esfera PVC soldável Ø 50mm | ORSE | un | 1 | 42.53 | 42.53
|  |  |  | TOTAL Material: |  | 42.53
|  |  |  | VALOR: |  | 42.53
2.51. S00938 Fornecimento e assentamento de luva de ferro galvanizado de 1 1/2" (un)
Material |  | FONTE | UNID | COEFICIENTE | PREÇO UNITÁRIO | TOTAL
I03939S | Luva de ferro galvanizado, com rosca bsp, de 1 1/2" | ORSE | un | 1 | 25.52 | 25.52
|  |  |  | TOTAL Material: |  | 25.52
Mão de Obra |  | FONTE | UNID | COEFICIENTE | PREÇO UNITÁRIO | TOTAL
I02696S | ENCANADOR OU BOMBEIRO HIDRÁULICO COM ENCARGOS COMPLEMENTARES | ORSE | h | 0.26 | 26 | 6.76
I06111S | SERVENTE COM ENCARGOS | ORSE | h | 0.2992 | 17.54 | 5.248
|  |  |  | TOTAL Mão de Obra: |  | 12.008
|  |  |  | VALOR: |  | 37.528
2.52. 94493 REGISTRO DE ESFERA, PVC, SOLDÁVEL, COM VOLANTE, DN 60 MM - FORNECIMENTO E INSTALAÇÃO. AF_08/2021 (UN)
Material |  | FONTE | UNID | COEFICIENTE | PREÇO UNITÁRIO | TOTAL
00020080 | ADESIVO PLASTICO PARA PVC, FRASCO COM 175 GR | SINAPI | UN | 0.1543 | 20.02 | 3.0891
00038383 | LIXA D'AGUA EM FOLHA, COR PRETA, GRAO 100 | SINAPI | UN | 0.0184 | 2.56 | 0.047104
00011678 | REGISTRO DE ESFERA, PVC, COM VOLANTE, VS, SOLDAVEL, DN 60 MM, COM CORPO DIVIDIDO | SINAPI | UN | 1 | 122.16 | 122.16
00020083 | SOLUCAO PREPARADORA / LIMPADORA PARA PVC, FRASCO COM 1000 CM3 | SINAPI | UN | 0.041 | 69.51 | 2.8499
|  |  |  | TOTAL Material: |  | 128.1461
Mão de Obra com Encargos Complementares |  | FONTE | UNID | COEFICIENTE | PREÇO UNITÁRIO | TOTAL
88248 | AUXILIAR DE ENCANADOR OU BOMBEIRO HIDRÁULICO COM ENCARGOS COMPLEMENTARES | SINAPI | H | 0.18284 | 21.85 | 3.9952
88267 | ENCANADOR OU BOMBEIRO HIDRÁULICO COM ENCARGOS COMPLEMENTARES | SINAPI | H | 0.18338 | 26 | 4.7678
|  |  |  | TOTAL Mão de Obra com Encargos Complementares: |  | 8.7629
|  |  |  | VALOR: |  | 136.909
2.53. S10314 Fornecimento e assentamento de união de ferro galvanizado assento bronze de 1/2" (un)
Material |  | FONTE | UNID | COEFICIENTE | PREÇO UNITÁRIO | TOTAL
I07725 | União c/assento cônico em bronze d=1/2" | ORSE | un | 1 | 50.53 | 50.53
|  |  |  | TOTAL Material: |  | 50.53
Mão de Obra |  | FONTE | UNID | COEFICIENTE | PREÇO UNITÁRIO | TOTAL
I02696S | ENCANADOR OU BOMBEIRO HIDRÁULICO COM ENCARGOS COMPLEMENTARES | ORSE | h | 0.17 | 26 | 4.42
I06111S | SERVENTE COM ENCARGOS | ORSE | h | 0.1991 | 17.54 | 3.4922
|  |  |  | TOTAL Mão de Obra: |  | 7.9122
|  |  |  | VALOR: |  | 58.4422
2.54. 00001788 CURVA 90 GRAUS DE FERRO GALVANIZADO, COM ROSCA BSP FEMEA, DE 1 1/4" (UN)
Material |  | FONTE | UNID | COEFICIENTE | PREÇO UNITÁRIO | TOTAL
00001788 | CURVA 90 GRAUS DE FERRO GALVANIZADO, COM ROSCA BSP FEMEA, DE 1 1/4" | SINAPI | UN | 1 | 70.79 | 70.79
|  |  |  | TOTAL Material: |  | 70.79
|  |  |  | VALOR: |  | 70.79
2.55. 00003939 LUVA DE FERRO GALVANIZADO, COM ROSCA BSP, DE 1 1/2" (UN)
Material |  | FONTE | UNID | COEFICIENTE | PREÇO UNITÁRIO | TOTAL
00003939 | LUVA DE FERRO GALVANIZADO, COM ROSCA BSP, DE 1 1/2" | SINAPI | UN | 1 | 25.52 | 25.52
|  |  |  | TOTAL Material: |  | 25.52
|  |  |  | VALOR: |  | 25.52
2.56. 00003911 LUVA DE FERRO GALVANIZADO, COM ROSCA BSP, DE 1 1/4" (UN)
Material |  | FONTE | UNID | COEFICIENTE | PREÇO UNITÁRIO | TOTAL
00003911 | LUVA DE FERRO GALVANIZADO, COM ROSCA BSP, DE 1 1/4" | SINAPI | UN | 1 | 20.85 | 20.85
|  |  |  | TOTAL Material: |  | 20.85
|  |  |  | VALOR: |  | 20.85
2.57. 00012440 UNIAO DE FERRO GALVANIZADO, COM ASSENTO CONICO DE BRONZE, DE 1 1/4" (UN)
Material |  | FONTE | UNID | COEFICIENTE | PREÇO UNITÁRIO | TOTAL
00012440 | UNIAO DE FERRO GALVANIZADO, COM ASSENTO CONICO DE BRONZE, DE 1 1/4" | SINAPI | UN | 1 | 103.33 | 103.33
|  |  |  | TOTAL Material: |  | 103.33
|  |  |  | VALOR: |  | 103.33
2.58. 00012424 UNIAO DE FERRO GALVANIZADO, COM ASSENTO CONICO DE BRONZE, DE 1 1/2" (UN)
Material |  | FONTE | UNID | COEFICIENTE | PREÇO UNITÁRIO | TOTAL
00012424 | UNIAO DE FERRO GALVANIZADO, COM ASSENTO CONICO DE BRONZE, DE 1 1/2" | SINAPI | UN | 1 | 106.9 | 106.9
|  |  |  | TOTAL Material: |  | 106.9
|  |  |  | VALOR: |  | 106.9
3.1. 91927 CABO DE COBRE FLEXÍVEL ISOLADO, 2,5 MM², ANTI-CHAMA 0,6/1,0 KV, PARA CIRCUITOS TERMINAIS - FORNECIMENTO E INSTALAÇÃO. AF_03/2023 (M)
Material |  | FONTE | UNID | COEFICIENTE | PREÇO UNITÁRIO | TOTAL
00001022 | CABO DE COBRE, FLEXIVEL, CLASSE 4 OU 5, ISOLACAO EM PVC/A, ANTICHAMA BWF-B, COBERTURA PVC-ST1, ANTICHAMA BWF-B, 1 CONDUTOR, 0,6/1 KV, SECAO NOMINAL 2,5 MM2 | SINAPI | M | 1.2434 | 2.95 | 3.668
00021127 | FITA ISOLANTE ADESIVA ANTICHAMA, USO ATE 750 V, EM ROLO DE 19 MM X 5 M | SINAPI | UN | 0.0094 | 3.96 | 0.037224
|  |  |  | TOTAL Material: |  | 3.7053
Mão de Obra com Encargos Complementares |  | FONTE | UNID | COEFICIENTE | PREÇO UNITÁRIO | TOTAL
88247 | AUXILIAR DE ELETRICISTA COM ENCARGOS | SINAPI | H | 0.029 | 22.8 | 0.6612
88264 | ELETRICISTA COM ENCARGOS COMPLEMENTARES | SINAPI | H | 0.029 | 22.87 | 0.66323
|  |  |  | TOTAL Mão de Obra com Encargos Complementares: |  | 1.3244
|  |  |  | VALOR: |  | 5.0297
3.2. S05023 Cabo de cobre PP Cordplast 2 x 2,5 mm2, 450/750v - fornecimento (m)
Material |  | FONTE | UNID | COEFICIENTE | PREÇO UNITÁRIO | TOTAL
I03804 | Cabo de cobre PP Cordplast 2 x 2,5 mm2, 450/750v | ORSE | m | 1 | 5.88 | 5.88
|  |  |  | TOTAL Material: |  | 5.88
Mão de Obra |  | FONTE | UNID | COEFICIENTE | PREÇO UNITÁRIO | TOTAL
I02436S | ELETRICISTA COM ENCARGOS COMPLEMENTARES | ORSE | h | 0.1 | 22.87 | 2.287 | #REF!
I06111S | SERVENTE COM ENCARGOS | ORSE | h | 0.11966 | 17.54 | 2.0989
|  |  |  | TOTAL Mão de Obra: |  | 4.3859
|  |  |  | VALOR: |  | 10.2659
3.3. M101705129 RELÉ DE SOBRECARGA TERMICO, 10-16A (un)
Material |  | FONTE | UNID | COEFICIENTE | PREÇO UNITÁRIO | TOTAL
M101705129 | RELÉ DE SOBRECARGA TERMICO, 10-16A | CAEMA | un | 1 | 144.99 | 144.99
|  |  |  | TOTAL Material: |  | 144.99
|  |  |  | VALOR: |  | 144.99
3.4. S04001 Cabo de cobre PP Cordplast 4 x 2,5 mm2, 450/750v - fornecimento (M)
Material |  | FONTE | UNID | COEFICIENTE | PREÇO UNITÁRIO | TOTAL
I03162 | Cabo de cobre PP Cordplast 4 x 2,5 mm2, 450/750v | ORSE | m | 1 | 10.96 | 10.96
|  |  |  | TOTAL Material: |  | 10.96
|  |  |  | VALOR: |  | 10.96
3.5. S04119 Cabo de cobre PP Cordplast 4 x 4.0 mm2, 450/750v - Fornecimento e instalação (M)
Material |  | FONTE | UNID | COEFICIENTE | PREÇO UNITÁRIO | TOTAL
I03171 | Cabo de cobre PP Cordplast 4 x 4,0 mm2, 450/750v | ORSE | M | 1 | 16.45 | 16.45
|  |  |  | TOTAL Material: |  | 16.45
Mão de Obra |  | FONTE | UNID | COEFICIENTE | PREÇO UNITÁRIO | TOTAL
I02436S | ELETRICISTA COM ENCARGOS COMPLEMENTARES | ORSE | h | 0.1 | 22.87 | 2.287
I06111S | SERVENTE COM ENCARGOS | ORSE | h | 0.11972 | 17.54 | 2.0999
|  |  |  | TOTAL Mão de Obra: |  | 4.3869
|  |  |  | VALOR: |  | 20.8369
3.6. C2065 QUADRO DE COMANDO DE BOMBAS - COMPLETO (UN)
Material |  | FONTE | UNID | COEFICIENTE | PREÇO UNITÁRIO | TOTAL
I0195 | BARRAMENTO TERRA P/ BAIXA TENSÃO | SEINFRA | UN | 1 | 33.49 | 33.49
I0200 | BASE FUSIVEL DIAZED 63A. COMPLETA | SEINFRA | UN | 1 | 53.98 | 53.98
I0436 | CAIXA TIPO 'J' 50X60X27CM | SEINFRA | UN | 1 | 89.58 | 89.58
I1007 | DISJUNTOR TRIPOLAR 20A | SEINFRA | UN | 1 | 59.93 | 59.93
I1205 | FUSIVEL DIAZED 63A | SEINFRA | UN | 1 | 4.75 | 4.75
I1692 | PONTE DE CRUZAMENTO EM CAIXAS DERIVAÇÃO/LIGACÃO | SEINFRA | UN | 1 | 11.47 | 11.47
|  |  |  | TOTAL Material: |  | 253.2
Mão de Obra |  | FONTE | UNID | COEFICIENTE | PREÇO UNITÁRIO | TOTAL
I0042 | AUXILIAR DE ELETRICISTA COM ENCARGOS | SEINFRA | H | 3.1 | 22.8 | 70.68
I2312 | ELETRICISTA COM ENCARGOS COMPLEMENTARES | SEINFRA | H | 3.489 | 22.87 | 79.7937
|  |  |  | TOTAL Mão de Obra: |  | 150.4737
|  |  |  | VALOR: |  | 403.6737
3.7. 00020111 FITA ISOLANTE ADESIVA ANTICHAMA, USO ATE 750 V, EM ROLO DE 19 MM X 20 M (UN)
Material |  | FONTE | UNID | COEFICIENTE | PREÇO UNITÁRIO | TOTAL
00020111 | FITA ISOLANTE ADESIVA ANTICHAMA, USO ATE 750 V, EM ROLO DE 19 MM X 20 M | SINAPI | UN | 1 | 10.47 | 10.47
|  |  |  | TOTAL Material: |  | 10.47
|  |  |  | VALOR: |  | 10.47
3.8. 00000408 ABRACADEIRA DE NYLON PARA AMARRACAO DE CABOS, COMPRIMENTO DE 390 X *4,6* MM (UN)
Material |  | FONTE | UNID | COEFICIENTE | PREÇO UNITÁRIO | TOTAL
00000408 | ABRACADEIRA DE NYLON PARA AMARRACAO DE CABOS, COMPRIMENTO DE 390 X *4,6* MM | SINAPI | UN | 1 | 1.04 | 1.04
|  |  |  | TOTAL Material: |  | 1.04
|  |  |  | VALOR: |  | 1.04
3.9. 101895 DISJUNTOR TERMOMAGNÉTICO TRIPOLAR , CORRENTE NOMINAL DE 125A - FORNECIMENTO E INSTALAÇÃO. AF_10/2020 (UN)
Material |  | FONTE | UNID | COEFICIENTE | PREÇO UNITÁRIO | TOTAL
00002391 | DISJUNTOR TERMOMAGNETICO TRIPOLAR 125 A / 425 V / ICC - 25 KA | SINAPI | UN | 1 | 310.12 | 310.12
00001578 | TERMINAL A COMPRESSAO EM COBRE ESTANHADO PARA CABO 50 MM2, 1 FURO E 1 COMPRESSAO, PARA PARAFUSO DE FIXACAO M8 | SINAPI | UN | 3 | 5.61 | 16.83
|  |  |  | TOTAL Material: |  | 326.95
Mão de Obra com Encargos Complementares |  | FONTE | UNID | COEFICIENTE | PREÇO UNITÁRIO | TOTAL
88247 | AUXILIAR DE ELETRICISTA COM ENCARGOS | SINAPI | H | 1.3186 | 22.8 | 30.0645
88264 | ELETRICISTA COM ENCARGOS COMPLEMENTARES | SINAPI | H | 1.3192 | 22.87 | 30.1699
|  |  |  | TOTAL Mão de Obra com Encargos Complementares: |  | 60.2344
|  |  |  | VALOR: |  | 387.1844
3.10. 93668 DISJUNTOR TRIPOLAR TIPO DIN, CORRENTE NOMINAL DE 16A - FORNECIMENTO E INSTALAÇÃO. AF_10/2020 (UN)
Material |  | FONTE | UNID | COEFICIENTE | PREÇO UNITÁRIO | TOTAL
00034709 | DISJUNTOR TERMOMAGNETICO PARA TRILHO DIN (IEC), TRIPOLAR, 10 - 50 A | SINAPI | UN | 1 | 56.85 | 56.85
00001570 | TERMINAL A COMPRESSAO EM COBRE ESTANHADO PARA CABO 2,5 MM2, 1 FURO E 1 COMPRESSAO, PARA PARAFUSO DE FIXACAO M5 | SINAPI | UN | 3 | 1.04 | 3.12
|  |  |  | TOTAL Material: |  | 59.97
Mão de Obra com Encargos Complementares |  | FONTE | UNID | COEFICIENTE | PREÇO UNITÁRIO | TOTAL
88247 | AUXILIAR DE ELETRICISTA COM ENCARGOS | SINAPI | H | 0.14186 | 22.8 | 3.2344
88264 | ELETRICISTA COM ENCARGOS COMPLEMENTARES | SINAPI | H | 0.14237 | 22.87 | 3.2559
|  |  |  | TOTAL Mão de Obra com Encargos Complementares: |  | 6.4903
|  |  |  | VALOR: |  | 66.4603
3.11. 93669 DISJUNTOR TRIPOLAR TIPO DIN, CORRENTE NOMINAL DE 20A - FORNECIMENTO E INSTALAÇÃO. AF_10/2020 (UN)
Material |  | FONTE | UNID | COEFICIENTE | PREÇO UNITÁRIO | TOTAL
00034709 | DISJUNTOR TERMOMAGNETICO PARA TRILHO DIN (IEC), TRIPOLAR, 10 - 50 A | SINAPI | UN | 1 | 56.85 | 56.85
00001571 | TERMINAL A COMPRESSAO EM COBRE ESTANHADO PARA CABO 4 MM2, 1 FURO E 1 COMPRESSAO, PARA PARAFUSO DE FIXACAO M5 | SINAPI | UN | 3 | 1.36 | 4.08
|  |  |  | TOTAL Material: |  | 60.93
Mão de Obra com Encargos Complementares |  | FONTE | UNID | COEFICIENTE | PREÇO UNITÁRIO | TOTAL
88247 | AUXILIAR DE ELETRICISTA COM ENCARGOS | SINAPI | H | 0.19816 | 22.8 | 4.5182
88264 | ELETRICISTA COM ENCARGOS COMPLEMENTARES | SINAPI | H | 0.19823 | 22.87 | 4.5336
|  |  |  | TOTAL Mão de Obra com Encargos Complementares: |  | 9.0518
|  |  |  | VALOR: |  | 69.9818
3.12. 93663 DISJUNTOR BIPOLAR TIPO DIN, CORRENTE NOMINAL DE 25A - FORNECIMENTO E INSTALAÇÃO. AF_10/2020 (UN)
Material |  | FONTE | UNID | COEFICIENTE | PREÇO UNITÁRIO | TOTAL
00034616 | DISJUNTOR TERMOMAGNETICO PARA TRILHO DIN (IEC), BIPOLAR, 6 - 32 A | SINAPI | UN | 1 | 46.41 | 46.41
00001571 | TERMINAL A COMPRESSAO EM COBRE ESTANHADO PARA CABO 4 MM2, 1 FURO E 1 COMPRESSAO, PARA PARAFUSO DE FIXACAO M5 | SINAPI | UN | 2 | 1.36 | 2.72
|  |  |  | TOTAL Material: |  | 49.13
Mão de Obra com Encargos Complementares |  | FONTE | UNID | COEFICIENTE | PREÇO UNITÁRIO | TOTAL
88247 | AUXILIAR DE ELETRICISTA COM ENCARGOS | SINAPI | H | 0.13199 | 22.8 | 3.0094
88264 | ELETRICISTA COM ENCARGOS COMPLEMENTARES | SINAPI | H | 0.13243 | 22.87 | 3.0286
|  |  |  | TOTAL Mão de Obra com Encargos Complementares: |  | 6.038
|  |  |  | VALOR: |  | 55.168
3.13. 93664 DISJUNTOR BIPOLAR TIPO DIN, CORRENTE NOMINAL DE 32A - FORNECIMENTO E INSTALAÇÃO. AF_10/2020 (UN)
Material |  | FONTE | UNID | COEFICIENTE | PREÇO UNITÁRIO | TOTAL
00034616 | DISJUNTOR TERMOMAGNETICO PARA TRILHO DIN (IEC), BIPOLAR, 6 - 32 A | SINAPI | UN | 1 | 46.41 | 46.41
00001573 | TERMINAL A COMPRESSAO EM COBRE ESTANHADO PARA CABO 6 MM2, 1 FURO E 1 COMPRESSAO, PARA PARAFUSO DE FIXACAO M6 | SINAPI | UN | 2 | 1.61 | 3.22
|  |  |  | TOTAL Material: |  | 49.63
Mão de Obra com Encargos Complementares |  | FONTE | UNID | COEFICIENTE | PREÇO UNITÁRIO | TOTAL
88247 | AUXILIAR DE ELETRICISTA COM ENCARGOS | SINAPI | H | 0.1818 | 22.8 | 4.145
88264 | ELETRICISTA COM ENCARGOS COMPLEMENTARES | SINAPI | H | 0.18187 | 22.87 | 4.1593
|  |  |  | TOTAL Mão de Obra com Encargos Complementares: |  | 8.3043
|  |  |  | VALOR: |  | 57.9343
4.1. 102615 CAIXA D´ÁGUA EM POLIÉSTER REFORÇADO COM FIBRA DE VIDRO, 2000 LITROS - FORNECIMENTO E INSTALAÇÃO. AF_06/2021 (UN)
Material |  | FONTE | UNID | COEFICIENTE | PREÇO UNITÁRIO | TOTAL
00037104 | CAIXA D'AGUA / RESERVATORIO EM POLIESTER REFORCADO COM FIBRA DE VIDRO, 2000 LITROS, COM TAMPA | SINAPI | UN | 1 | 1270.07 | 1270.07
|  |  |  | TOTAL Material: |  | 1270.07
Mão de Obra com Encargos Complementares |  | FONTE | UNID | COEFICIENTE | PREÇO UNITÁRIO | TOTAL
88248 | AUXILIAR DE ENCANADOR OU BOMBEIRO HIDRÁULICO COM ENCARGOS COMPLEMENTARES | SINAPI | H | 0.24638 | 21.85 | 5.3834
88267 | ENCANADOR OU BOMBEIRO HIDRÁULICO COM ENCARGOS COMPLEMENTARES | SINAPI | H | 0.24691 | 26 | 6.4196
|  |  |  | TOTAL Mão de Obra com Encargos Complementares: |  | 11.803
|  |  |  | VALOR: |  | 1281.873
4.2. S01442 Caixa d´água em fibra de vidro - instalada, sem estrutura de suporte cap. 5.000 litros (un)
Material |  | FONTE | UNID | COEFICIENTE | PREÇO UNITÁRIO | TOTAL
I00072S | Adaptador pvc, roscavel, com flanges e anel de vedacao, 1 1/2", para caixa d'agua | ORSE | un | 1 | 45.26 | 45.26
I00071S | Adaptador pvc, roscavel, com flanges e anel de vedacao, 1", para caixa d'agua | ORSE | un | 2 | 27.96 | 55.92
I00073S | Adaptador pvc, roscavel, com flanges e anel de vedacao, 3/4", para caixa d'agua | ORSE | un | 1 | 14 | 14
I00463 | Caixa d'agua fibra vidro 5.000 litros - Fortlev-Torres (ou similar) | ORSE | un | 1 | 2590.83 | 2590.83
I00981 | Fita veda rosca 18mm | ORSE | m | 6.7 | 0.22 | 1.474
I03482S | Joelho pvc, roscavel, 90 graus, 1", cor branca, para agua fria predial | ORSE | un | 2 | 4.89 | 9.78
I03878S | Luva pvc, roscavel, 1 1/2", agua fria predial | ORSE | un | 1 | 10.76 | 10.76
I03876S | Luva pvc, roscavel, 1", agua fria predial | ORSE | un | 2 | 4.29 | 8.58
I03884S | Luva pvc, roscavel, 3/4", agua fria predial | ORSE | un | 2 | 2.17 | 4.34
I01951 | Registro gaveta bruto, c/ volante, d = 25mm (1") | ORSE | un | 1 | 60.67 | 60.67
I11830S | Torneira de boia convencional para caixa d'agua, agua fria, 3/4", com haste e torneira metalicos e balao plastico | ORSE | un | 1 | 27.48 | 27.48
I09862S | Tubo pvc, roscavel, 1 1/2", agua fria predial | ORSE | m | 2.4 | 28.2 | 67.68
I09866S | Tubo pvc, roscavel, 1", agua fria predial | ORSE | m | 1.6 | 19.11 | 30.576
|  |  |  | TOTAL Material: |  | 2927.35
Mão de Obra |  | FONTE | UNID | COEFICIENTE | PREÇO UNITÁRIO | TOTAL
I02696S | ENCANADOR OU BOMBEIRO HIDRÁULICO COM ENCARGOS COMPLEMENTARES | ORSE | h | 3.5 | 26 | 91
I06111S | SERVENTE COM ENCARGOS | ORSE | h | 3.9934 | 17.54 | 70.0441
|  |  |  | TOTAL Mão de Obra: |  | 161.0441
Serviço |  | FONTE | UNID | COEFICIENTE | PREÇO UNITÁRIO | TOTAL
S00127 | Concreto simples usinado fck=21mpa, bombeado, lançado e adensado em superestrutura | ORSE | m3 | 0.1198 | 587.56 | 70.3907
|  |  |  | TOTAL Serviço: |  | 70.3907
|  |  |  | VALOR: |  | 3158.7848
4.3. 102619 CAIXA D´ÁGUA EM POLIÉSTER REFORÇADO COM FIBRA DE VIDRO, 10000 LITROS - FORNECIMENTO E INSTALAÇÃO. AF_06/2021 (UN)
Equipamento Custo Horário |  | FONTE | UNID | COEFICIENTE | PREÇO UNITÁRIO | TOTAL
93288 | GUINDASTE HIDRÁULICO AUTOPROPELIDO, COM LANÇA TELESCÓPICA 40 M, CAPACIDADE MÁXIMA 60 T, POTÊNCIA 260 KW - CHI DIURNO. AF_03/2016 | SINAPI | CHI | 2.3592 | 177.01 | 417.6086
93287 | GUINDASTE HIDRÁULICO AUTOPROPELIDO, COM LANÇA TELESCÓPICA 40 M, CAPACIDADE MÁXIMA 60 T, POTÊNCIA 260 KW - CHP DIURNO. AF_03/2016 | SINAPI | CHP | 0.26318 | 348.8 | 91.7958
|  |  |  | TOTAL Equipamento Custo Horário: |  | 509.4045
Material |  | FONTE | UNID | COEFICIENTE | PREÇO UNITÁRIO | TOTAL
00037106 | CAIXA D'AGUA / RESERVATORIO EM POLIESTER REFORCADO COM FIBRA DE VIDRO, 10000 LITROS, COM TAMPA | SINAPI | UN | 1 | 4380.577 | 4380.577
|  |  |  | TOTAL Material: |  | 4380.577
Mão de Obra com Encargos Complementares |  | FONTE | UNID | COEFICIENTE | PREÇO UNITÁRIO | TOTAL
88248 | AUXILIAR DE ENCANADOR OU BOMBEIRO HIDRÁULICO COM ENCARGOS COMPLEMENTARES | SINAPI | H | 1.4801 | 21.85 | 32.3399
88267 | ENCANADOR OU BOMBEIRO HIDRÁULICO COM ENCARGOS COMPLEMENTARES | SINAPI | H | 1.4806 | 26 | 38.496
|  |  |  | TOTAL Mão de Obra com Encargos Complementares: |  | 70.8359
|  |  |  | VALOR: |  | 4960.8174
4.4. S01433 Caixa d´água em fibra de vidro - instalada, sem estrutura de suporte cap. 15.000 litros Rev.01 - 10/2022 (un)
Material |  | FONTE | UNID | COEFICIENTE | PREÇO UNITÁRIO | TOTAL
I00112 | Adaptador pvc rígido roscável c/ flanges e anel, p/ caixa d'água d= 1 1/4" | ORSE | un | 2 | 20.77 | 41.54
I00113 | Adaptador pvc rígido roscável c/ flanges e anel, p/ caixa d'água d= 2" | ORSE | un | 1 | 24.03 | 24.03
I00071S | Adaptador pvc, roscavel, com flanges e anel de vedacao, 1", para caixa d'agua | ORSE | un | 1 | 27.96 | 27.96
I00465 | Caixa d'agua fibra vidro 15.000 litros - Fortlev-Torres (ou similar) | ORSE | un | 1 | 5985.08 | 5985.08
I00981 | Fita veda rosca 18mm | ORSE | m | 6.7 | 0.22 | 1.474
I03510S | Joelho pvc, 90 graus, roscavel, 1 1/4", cor branca, agua fria predial | ORSE | un | 2 | 11.34 | 22.68
I01432 | Luva pvc rigido roscavel d=1 1/ 4" | ORSE | un | 2 | 8.1 | 16.2
I01434 | Luva pvc rigido roscavel d=2 " | ORSE | un | 1 | 26.29 | 26.29
I03876S | Luva pvc, roscavel, 1", agua fria predial | ORSE | un | 2 | 4.29 | 8.58
I06017S | Registro gaveta bruto em latao forjado, bitola 1 1/4" | ORSE | un | 1 | 71.62 | 71.62
I11825S | Torneira de boia convencional para caixa d'agua, 1", agua fria, com haste e torneira metalicos e balao plastico | ORSE | un | 1 | 61.83 | 61.83
I09861S | Tubo pvc, roscavel, 1 1/4", agua fria predial | ORSE | m | 1.6 | 22.15 | 35.44
I09860S | Tubo pvc, roscavel, 2", para agua fria predial | ORSE | m | 2.4 | 40.36 | 96.864
|  |  |  | TOTAL Material: |  | 6419.588
Mão de Obra |  | FONTE | UNID | COEFICIENTE | PREÇO UNITÁRIO | TOTAL
I02696S | ENCANADOR OU BOMBEIRO HIDRÁULICO COM ENCARGOS COMPLEMENTARES | ORSE | h | 3.3 | 26 | 85.8
I06111S | SERVENTE COM ENCARGOS | ORSE | h | 3.9938 | 17.54 | 70.0507
|  |  |  | TOTAL Mão de Obra: |  | 155.8507
Serviço |  | FONTE | UNID | COEFICIENTE | PREÇO UNITÁRIO | TOTAL
S00127 | Concreto simples usinado fck=21mpa, bombeado, lançado e adensado em superestrutura | ORSE | m3 | 0.19973 | 587.56 | 117.352
|  |  |  | TOTAL Serviço: |  | 117.352
|  |  |  | VALOR: |  | 6692.7907
5.1. COMP-53452399 TORRE ELEVADA PRÉ-MOLDADA DE 8,00M DE ALTURA PARA RESERVATÓRIO DE 5.000L (und)
Serviço |  | FONTE | UNID | COEFICIENTE | PREÇO UNITÁRIO | TOTAL
102487 | CONCRETO CICLÓPICO FCK = 15MPA, 30% PEDRA DE MÃO EM VOLUME REAL, INCLUSIVE LANÇAMENTO. AF_05/2021 | SINAPI | M3 | 4.9885 | 609.42 | 3040.1127
050316 | ESCAVAÇÃO MANUAL DE POÇOS E CAVAS DE FUNDAÇÃO EM SOLO DE 2ª CAT. EXECUTADA ENTRE AS PROFUNDIDADES DE 1,51m E 3,00m | CAEMA | M3 | 6.9839 | 32.7 | 228.3751
091404 | FORNECIMENTO E ASSENTAMENTO DE LAJE PRÉ-FABRICADA PARA PISO, e = 12 cm | CAEMA | M2 | 9.5482 | 99.63 | 951.2827
150819 | FORNECIMENTO E MONTAGEM DE ESCADA METÁLICA EXTERNA PARA RESERVATÓRIO APOIADO, INCLUINDO PINTURA A BASE DE ESMALTE, DP1508-03. | CAEMA | m | 7.9817 | 169.34 | 1351.6135
97735 | PEÇA RETANGULAR PRÉ-MOLDADA, VOLUME DE CONCRETO DE 30 A 100 LITROS, TAXA DE AÇO APROXIMADA DE 30KG/M³. AF_03/2024 | SINAPI | M3 | 3.1927 | 2494.57 | 7964.3191
508015 | UTILIZAÇÃO DE EQUIPE DE APOIO COM CAMINHÃO MUNK | CAEMA | H | 7.9817 | 27.38 | 218.5377
|  |  |  | TOTAL Serviço: |  | 13754.2409
|  |  |  | VALOR: |  | 13754.2409
5.2. COMP-0001 TORRE ELEVADA PRÉ-MOLDADA DE 8,00M DE ALTURA PARA RESERVATÓRIO DE 10.000L (und)
Serviço |  | FONTE | UNID | COEFICIENTE | PREÇO UNITÁRIO | TOTAL
102487 | CONCRETO CICLÓPICO FCK = 15MPA, 30% PEDRA DE MÃO EM VOLUME REAL, INCLUSIVE LANÇAMENTO. AF_05/2021 | SINAPI | M3 | 6.9837 | 509 | 3554.7283
050316 | ESCAVAÇÃO MANUAL DE POÇOS E CAVAS DE FUNDAÇÃO EM SOLO DE 2ª CAT. EXECUTADA ENTRE AS PROFUNDIDADES DE 1,51m E 3,00m | CAEMA | M3 | 6.9837 | 32.7 | 228.3686
091404 | FORNECIMENTO E ASSENTAMENTO DE LAJE PRÉ-FABRICADA PARA PISO, e = 12 cm | CAEMA | M2 | 9.5478 | 99.63 | 951.2456
150819 | FORNECIMENTO E MONTAGEM DE ESCADA METÁLICA EXTERNA PARA RESERVATÓRIO APOIADO, INCLUINDO PINTURA A BASE DE ESMALTE, DP1508-03. | CAEMA | m | 7.9814 | 169.34 | 1351.5749
97735 | PEÇA RETANGULAR PRÉ-MOLDADA, VOLUME DE CONCRETO DE 30 A 100 LITROS, TAXA DE AÇO APROXIMADA DE 30KG/M³. AF_03/2024 | SINAPI | M3 | 3.9907 | 2494.57 | 9955.1148
508015 | UTILIZAÇÃO DE EQUIPE DE APOIO COM CAMINHÃO MUNK | CAEMA | H | 7.9814 | 27.38 | 218.5315
|  |  |  | TOTAL Serviço: |  | 16259.5637
|  |  |  | VALOR: |  | 16259.5637
5.3. COMP 0002 TORRE ELEVADA PRÉ-MOLDADA DE 8,00M DE ALTURA PARA RESERVATÓRIO DE 15.000L (und)
Serviço |  | FONTE | UNID | COEFICIENTE | PREÇO UNITÁRIO | TOTAL
102487 | CONCRETO CICLÓPICO FCK = 15MPA, 30% PEDRA DE MÃO EM VOLUME REAL, INCLUSIVE LANÇAMENTO. AF_05/2021 | SINAPI | M3 | 6.9835 | 509 | 3554.6052
050316 | ESCAVAÇÃO MANUAL DE POÇOS E CAVAS DE FUNDAÇÃO EM SOLO DE 2ª CAT. EXECUTADA ENTRE AS PROFUNDIDADES DE 1,51m E 3,00m | CAEMA | M3 | 6.9835 | 32.7 | 228.3607
091404 | FORNECIMENTO E ASSENTAMENTO DE LAJE PRÉ-FABRICADA PARA PISO, e = 12 cm | CAEMA | M2 | 11.0241 | 99.63 | 1098.3276
150819 | FORNECIMENTO E MONTAGEM DE ESCADA METÁLICA EXTERNA PARA RESERVATÓRIO APOIADO, INCLUINDO PINTURA A BASE DE ESMALTE, DP1508-03. | CAEMA | m | 7.9812 | 169.34 | 1351.5281
97735 | PEÇA RETANGULAR PRÉ-MOLDADA, VOLUME DE CONCRETO DE 30 A 100 LITROS, TAXA DE AÇO APROXIMADA DE 30KG/M³. AF_03/2024 | SINAPI | M3 | 5.9859 | 2494.57 | 14932.1551
508015 | UTILIZAÇÃO DE EQUIPE DE APOIO COM CAMINHÃO MUNK | CAEMA | H | 7.9812 | 27.38 | 218.5239
|  |  |  | TOTAL Serviço: |  | 21383.5007
|  |  |  | VALOR: |  | 21383.5007
6.1. I6493 BÓIA DE NÍVEL PÊRA C/ CONTRAPESO - 5 METROS DE CABO (UN)
Material |  | FONTE | UNID | COEFICIENTE | PREÇO UNITÁRIO | TOTAL
I6493 | BÓIA DE NÍVEL PÊRA C/ CONTRAPESO - 5 METROS DE CABO | SEINFRA | UN | 1 | 43.74 | 43.74
|  |  |  | TOTAL Material: |  | 43.74
|  |  |  | VALOR: |  | 43.74
6.2. S06285 Tampa de Poço Cap Macho Reforçado em 150mm (un)
Serviço |  | FONTE | UNID | COEFICIENTE | PREÇO UNITÁRIO | TOTAL
I05122 | Tampa de poço cap macho reforçado em 150mm | ORSE | un | 0.99671 | 340.49 | 339.37
|  |  |  | TOTAL Serviço: |  | 339.37
|  |  |  | VALOR: |  | 339.37
6.3. S10764 Abraçadeira em fita de aço 1", com fecho rápido (un)
Material |  | FONTE | UNID | COEFICIENTE | PREÇO UNITÁRIO | TOTAL
I11575 | Abraçadeira em fita de aço 1", com fecho rápido | ORSE | un | 1 | 7.63 | 7.63
|  |  |  | TOTAL Material: |  | 7.63
Mão de Obra |  | FONTE | UNID | COEFICIENTE | PREÇO UNITÁRIO | TOTAL
I02696S | ENCANADOR OU BOMBEIRO HIDRÁULICO COM ENCARGOS COMPLEMENTARES | ORSE | h | 0.09 | 26 | 2.34
I06111S | SERVENTE COM ENCARGOS | ORSE | h | 0.09 | 17.54 | 1.5786
|  |  |  | TOTAL Mão de Obra: |  | 3.9186
|  |  |  | VALOR: |  | 11.5486
6.4. I8555 MANTA DE FIBRA DE VIDRO 450 g/m² (KG)
Material |  | FONTE | UNID | COEFICIENTE | PREÇO UNITÁRIO | TOTAL
I8555 | MANTA DE FIBRA DE VIDRO 450 g/m² | SEINFRA | KG | 1 | 18.08 | 18.08
|  |  |  | TOTAL Material: |  | 18.08
|  |  |  | VALOR: |  | 18.08
6.5. 00038200 CORDA DE POLIAMIDA 12 MM TIPO BOMBEIRO, PARA TRABALHO EM ALTURA (100M)
Material |  | FONTE | UNID | COEFICIENTE | PREÇO UNITÁRIO | TOTAL
00038200 | CORDA DE POLIAMIDA 12 MM TIPO BOMBEIRO, PARA TRABALHO EM ALTURA | SINAPI | 100M | 1 | 619.41 | 619.41
|  |  |  | TOTAL Material: |  | 619.41
|  |  |  | VALOR: |  | 619.41
6.6. S00817 Bóia elétrica para reservatório inferior, marca aquamatic ou similar, capacidade 30 a - fornecimento e instalação (un)
Material |  | FONTE | UNID | COEFICIENTE | PREÇO UNITÁRIO | TOTAL
I00392S | Abracadeira em aco para amarracao de eletrodutos, tipo d, com 1/2" e parafuso de fixacao | ORSE | un | 2 | 1.42 | 2.84
I02600 | Bóia elétrica para reservatório inferior | ORSE | un | 1 | 37.38 | 37.38
I11891S | Cordao de cobre, flexivel, torcido, classe 4 ou 5, isolacao em pvc/d, 300 v, 2 condutores de 2,5 mm2 | ORSE | m | 8 | 5.4 | 43.2
I01870S | Curva 90 graus, longa, de pvc rigido roscavel, de 1/2", para eletroduto | ORSE | un | 2 | 2.09 | 4.18
I02673S | Eletroduto de pvc rigido roscavel de 1/2 ", sem luva | ORSE | m | 4 | 3.29 | 13.16
I01689 | Parafuso de fixação com bucha plástica 8 mm | ORSE | cj | 4 | 0.96 | 3.84
|  |  |  | TOTAL Material: |  | 104.6
Mão de Obra |  | FONTE | UNID | COEFICIENTE | PREÇO UNITÁRIO | TOTAL
I02436S | ELETRICISTA COM ENCARGOS COMPLEMENTARES | ORSE | h | 0.92 | 22.87 | 21.0404
I06111S | SERVENTE COM ENCARGOS | ORSE | h | 0.99741 | 17.54 | 17.4945
|  |  |  | TOTAL Mão de Obra: |  | 38.5349
|  |  |  | VALOR: |  | 143.1349
7.1. C0441 BOMBA CENTRÍFUGA DE 1/2 CV, INCLUSIVE MAT.DE SUCCÃO (UN)
Material |  | FONTE | UNID | COEFICIENTE | PREÇO UNITÁRIO | TOTAL
I0026 | ADESIVO PARA TUBO DE PVC RIGIDO | SEINFRA | KG | 0.25 | 63.15 | 15.7875
I0251 | BOMBA CENTRIFUGA P=1/2CV | SEINFRA | UN | 1 | 519.7 | 519.7
I1180 | FITA DE VEDAÇÃO | SEINFRA | M | 3 | 0.36 | 1.08
I1298 | JOELHO PVC ROSCAVEL DE 3/4" | SEINFRA | UN | 1 | 2.86 | 2.86
I2223 | TUBO PVC RÍGIDO ROSCÁVEL DE 3/4" | SEINFRA | M | 6 | 11.07 | 66.42
I2286 | VÁLVULA RETENÇÃO. PÉ C/CRIVO - 20MM (3/4') | SEINFRA | UN | 1 | 59.34 | 59.34
|  |  |  | TOTAL Material: |  | 665.1875
Mão de Obra |  | FONTE | UNID | COEFICIENTE | PREÇO UNITÁRIO | TOTAL
I0043 | AUXILIAR DE ENCANADOR OU BOMBEIRO HIDRÁULICO COM ENCARGOS COMPLEMENTARES | SEINFRA | H | 2 | 21.85 | 43.7
I2312 | ELETRICISTA COM ENCARGOS COMPLEMENTARES | SEINFRA | H | 0.42 | 22.87 | 9.6054
I2320 | ENCANADOR OU BOMBEIRO HIDRÁULICO COM ENCARGOS COMPLEMENTARES | SEINFRA | H | 2.4928 | 26 | 64.8139
|  |  |  | TOTAL Mão de Obra: |  | 118.1193
|  |  |  | VALOR: |  | 783.3068
7.2. I9650 CONJ. MOTO-BOMBA SUBMERSA - POT = 1,0CV - Q = 4,00 M3/h - 43,00 mca (UN)
Material |  | FONTE | UNID | COEFICIENTE | PREÇO UNITÁRIO | TOTAL
I9650 | CONJ. MOTO-BOMBA SUBMERSA - POT = 1,0CV - Q = 4,00 M3/h - 43,00 mca | SEINFRA | UN | 1 | 2115.5 | 2115.5
|  |  |  | TOTAL Material: |  | 2115.5
|  |  |  | VALOR: |  | 2115.5
7.3. I9651 CONJ. MOTO-BOMBA SUBMERSA - POT = 1,5CV - Q = 5,00 M3/h - 53,00 mca (UN)
Material |  | FONTE | UNID | COEFICIENTE | PREÇO UNITÁRIO | TOTAL
I9651 | CONJ. MOTO-BOMBA SUBMERSA - POT = 1,5CV - Q = 5,00 M3/h - 53,00 mca | SEINFRA | UN | 1 | 3038.0017 | 3038.0017
|  |  |  | TOTAL Material: |  | 3038.0017
|  |  |  | VALOR: |  | 3038.0017
7.4. I9652 CONJ. MOTO-BOMBA SUBMERSA - POT = 2,0CV - Q = 6,00 M3/h - 46,00 mca (UN)
Material |  | FONTE | UNID | COEFICIENTE | PREÇO UNITÁRIO | TOTAL
I9652 | CONJ. MOTO-BOMBA SUBMERSA - POT = 2,0CV - Q = 6,00 M3/h - 46,00 mca | SEINFRA | UN | 1 | 3519.22 | 3519.22
|  |  |  | TOTAL Material: |  | 3519.22
|  |  |  | VALOR: |  | 3519.22
7.5. I9653 CONJ. MOTO-BOMBA SUBMERSA - POT=2,5CV - Q = 7,00 M3/h - 53,00 mca (UN)
Material |  | FONTE | UNID | COEFICIENTE | PREÇO UNITÁRIO | TOTAL
I9653 | CONJ. MOTO-BOMBA SUBMERSA - POT=2,5CV - Q = 7,00 M3/h - 53,00 mca | SEINFRA | UN | 1 | 4128.8 | 4128.8
|  |  |  | TOTAL Material: |  | 4128.8
|  |  |  | VALOR: |  | 4128.8
7.6. I9654 CONJ. MOTO-BOMBA SUBMERSA - POT=3,0CV - Q = 9,00 M3/h - 52,00 mca (UN)
Material |  | FONTE | UNID | COEFICIENTE | PREÇO UNITÁRIO | TOTAL
I9654 | CONJ. MOTO-BOMBA SUBMERSA - POT=3,0CV - Q = 9,00 M3/h - 52,00 mca | SEINFRA | UN | 1 | 4519.92 | 4519.92
|  |  |  | TOTAL Material: |  | 4519.92
|  |  |  | VALOR: |  | 4519.92
7.7. I9656 CONJ. MOTO-BOMBA SUBMERSA - POT=4,0CV - Q = 5,80 L/s - Hman = 10,60 mca (UN)
Material |  | FONTE | UNID | COEFICIENTE | PREÇO UNITÁRIO | TOTAL
I9656 | CONJ. MOTO-BOMBA SUBMERSA - POT=4,0CV - Q = 5,80 L/s - Hman = 10,60 mca | SEINFRA | UN | 1 | 6110.89 | 6110.89
|  |  |  | TOTAL Material: |  | 6110.89
|  |  |  | VALOR: |  | 6110.89
7.8. I9657 CONJ. MOTO-BOMBA SUBMERSA - POT=4,5CV - Q = 30,00 M3/h - Hman = 28,00 mca (UN)
Material |  | FONTE | UNID | COEFICIENTE | PREÇO UNITÁRIO | TOTAL
I9657 | CONJ. MOTO-BOMBA SUBMERSA - POT=4,5CV - Q = 30,00 M3/h - Hman = 28,00 mca | SEINFRA | UN | 1 | 6594.44 | 6594.44
|  |  |  | TOTAL Material: |  | 6594.44
|  |  |  | VALOR: |  | 6594.44
7.9. I9658 CONJ. MOTO-BOMBA SUBMERSA - POT=5,0CV - DN 97MM - Q = 1,12 M3/h - 129,21 mca - 3.500 rpm (UN)
Material |  | FONTE | UNID | COEFICIENTE | PREÇO UNITÁRIO | TOTAL
I9658 | CONJ. MOTO-BOMBA SUBMERSA - POT=5,0CV - DN 97MM - Q = 1,12 M3/h - 129,21 mca - 3.500 rpm | SEINFRA | UN | 1 | 7210.84 | 7210.84
|  |  |  | TOTAL Material: |  | 7210.84
|  |  |  | VALOR: |  | 7210.84
7.10. 00000761 BOMBA SUBMERSA PARA POCOS TUBULARES PROFUNDOS DIAMETRO DE 4 POLEGADAS, ELETRICA, TRIFASICA, POTENCIA 5,42 HP, 15 ESTAGIOS, BOCAL DE DESCARGA DIAMETRO DE 2 POLEGADAS, HM/Q = 18 M / 18,10 M3/H A 121 M / 2,90 M3/H (UN)
Equipamento |  | FONTE | UNID | COEFICIENTE | PREÇO UNITÁRIO | TOTAL
00000761 | BOMBA SUBMERSA PARA POCOS TUBULARES PROFUNDOS DIAMETRO DE 4 POLEGADAS, ELETRICA, TRIFASICA, POTENCIA 5,42 HP, 15 ESTAGIOS, BOCAL DE DESCARGA DIAMETRO DE 2 POLEGADAS, HM/Q = 18 M / 18,10 M3/H A 121 M / 2,90 M3/H | SINAPI | UN | 1 | 9976.83 | 9976.83
|  |  |  | TOTAL Equipamento: |  | 9976.83
|  |  |  | VALOR: |  | 9976.83
São Luís (MA), 08 de Maio de 2025.
ABREU EMPREENDIMENTOS LTDA |  |  |  | PEDRO SERENO MOREIRA SCRIVINER
HÉRIKA SILVA MENDONÇA |  |  |  | ENGENHEIRO CIVIL
PROPRIETÁRIA |  |  |  | CREA/MA: 1113326271-D
CPF 80703577387

## BDI
COMPOSIÇÃO DE BDI
DESCRIÇÃO | %
1. GARANTIAS/SEGUROS | 0.28%
2. SEGUROS | 0%
2. RISCOS | 1%
3. DESPESAS FINANCEIRAS | 0.94%
4. ADMINISTRAÇÃO CENTRAL | 3.43%
5. TRIBUTOS* | 13.15%
5.1 - ISS | 5%
5.2 - PIS | 0.65%
5.3 - COFINS | 3%
5.4 - CPRB | 4.5%
6 - LUCRO | 6.74%
TOTAL GERAL DO BDI** | 29.9%
São Luís, 08 de MAIO de 2025.
________________________________
HÉRIKA SILVA MENDONÇA
PROPRIETÁRIA
CPF 80703577387
_______________________________________
PEDRO SERENO MOREIRA SCRIVINER
Engº Civil
CREA/MA: 1113326271-D

## ES
PLANILHA DE COMPOSIÇÃO DE ENCARGOS SOCIAIS SOBRE MÃO DE OBRA
CÓDIGO | DESCRIÇÃO | HORISTA (%) | MENSALISTA (%) | DESONERADO
GRUPO A
A 1 | INSS | 0 | 0
A 2 | SESI | 1.5 | 1.5
A 3 | SENAI | 1 | 1
A 4 | INCRA | 0.2 | 0.2
A 5 | SEBRAE | 0.6 | 0.6
A 6 | Salário Educação | 2.5 | 2.5
A 7 | Seguro Acidente do Trabalho | 3 | 3
A 8 | FGTS | 8 | 8
A 9 | SECONCI | 0 | 0
| SUBTOTAL GRUPO A | 16.8 | 16.8
GRUPO B
B 1 | Repouso Semanal Remunerado | 17.88 | Não incide
B 2 | Feriados | 3.95 | Não incide
B 3 | Auxílio-Enfermidade | 0.86 | 0.65
B 4 | 13º Salário | 10.97 | 8.33
B 5 | Licença Paternidade | 0.07 | 0.05
B 6 | Faltas justificadas | 0.73 | 0.56
B 7 | Ausencias Abonadas/Dias de Chuvas | 1.56 | Não incide
B 8 | Auxilio acidente do trabalho | 0.1 | 0.07
B 9 | Férias gozadas | 11.16 | 8.48
B 10 | Salário maternidade | 0.03 | 0.03
| SUBTOTAL GRUPO B | 47.31 | 18.17
GRUPO C
C 1 | Aviso prévio indenizado | 4.55 | 3.46
C 2 | Aviso prévio trabalhado | 0.11 | 0.08
C 3 | Férias indenizadas | 3.17 | 2.41
C 4 | Depósito recisão s/ justa causa | 2.6 | 1.98
C 5 | Indenização adicional | 0.38 | 0.29
| SUBTOTAL GRUPO C | 10.81 | 8.22
GRUPO D
D 1 | Reincidência de grupo A sobre grupo B | 9.77 | 3.54
D 2 | Reincidência de grupo A sobre aviso prévio trabalhado e reincidência do FGTS sobre aviso prévio indenizado | 0.39 | 0.29
| SUBTOTAL GRUPO D | 10.16 | 3.83
TOTAL(A+B+C+D) |  | 85.08 | 47.02
São Luís, 06 de MARÇO de 2025.
_____________________________________________
HÉRIKA SILVA MENDONÇA
PROPRIETÁRIA
CPF 80703577387
____________________________________________________________________
PEDRO SERENO MOREIRA SCRIVINER
Engº Civil
CREA/MA: 1113326271-D

## CRONOGRAMA
CRONOGRAMA FISICO FINANCEIRO
ITEM | DESCRIÇÃO | VALOR (R$) | MÊS 1 | MÊS 2 | MÊS 3 | MÊS 4 | MÊS 5 | MÊS 6 | MÊS 7 | MÊS 8 | MÊS 9 | MÊS 10 | MÊS 11 | MÊS 12 | Total parcela
1 | SERVIÇOS PRELIMINARES | 253453.2451 | 8.33% | 8.33% | 8.33% | 8.33% | 8.33% | 8.33% | 8.33% | 8.33% | 8.33% | 8.33% | 8.33% | 8.37% | 100%
|  |  | 21112.6553 | 21112.6553 | 21112.6553 | 21112.6553 | 21112.6553 | 21112.6553 | 21112.6553 | 21112.6553 | 21112.6553 | 21112.6553 | 21112.6553 | 21214.0366 | 253453.2451
2 | TUBOS E CONEXÕES | 244605.1778 | 8.33% | 8.33% | 8.33% | 8.33% | 8.33% | 8.33% | 8.33% | 8.33% | 8.33% | 8.33% | 8.33% | 8.37% | 100%
|  |  | 20375.6113 | 20375.6113 | 20375.6113 | 20375.6113 | 20375.6113 | 20375.6113 | 20375.6113 | 20375.6113 | 20375.6113 | 20375.6113 | 20375.6113 | 20473.4534 | 244605.1778
3 | INSTALAÇÕES ELÉTRICAS | 290934.3252 | 8.33% | 8.33% | 8.33% | 8.33% | 8.33% | 8.33% | 8.33% | 8.33% | 8.33% | 8.33% | 8.33% | 8.37% | 100%
|  |  | 24234.8293 | 24234.8293 | 24234.8293 | 24234.8293 | 24234.8293 | 24234.8293 | 24234.8293 | 24234.8293 | 24234.8293 | 24234.8293 | 24234.8293 | 24351.203 | 290934.3252
4 | RESERVATÓRIOS | 302282.8286 | 8.33% | 8.33% | 8.33% | 8.33% | 8.33% | 8.33% | 8.33% | 8.33% | 8.33% | 8.33% | 8.33% | 8.37% | 100%
|  |  | 25180.1596 | 25180.1596 | 25180.1596 | 25180.1596 | 25180.1596 | 25180.1596 | 25180.1596 | 25180.1596 | 25180.1596 | 25180.1596 | 25180.1596 | 25301.0728 | 302282.8286
5 | BASE PARA CAIXA D`ÁGUA | 529004.9896 | 8.33% | 8.33% | 8.33% | 8.33% | 8.33% | 8.33% | 8.33% | 8.33% | 8.33% | 8.33% | 8.33% | 8.37% | 100%
|  |  | 44066.1156 | 44066.1156 | 44066.1156 | 44066.1156 | 44066.1156 | 44066.1156 | 44066.1156 | 44066.1156 | 44066.1156 | 44066.1156 | 44066.1156 | 44277.7176 | 529004.9896
6 | ACESSÓRIOS | 41207.1278 | 8.33% | 8.33% | 8.33% | 8.33% | 8.33% | 8.33% | 8.33% | 8.33% | 8.33% | 8.33% | 8.33% | 8.37% | 100%
|  |  | 3432.5537 | 3432.5537 | 3432.5537 | 3432.5537 | 3432.5537 | 3432.5537 | 3432.5537 | 3432.5537 | 3432.5537 | 3432.5537 | 3432.5537 | 3449.0366 | 41207.1278
7 | BOMBAS | 840436.8625 | 8.33% | 8.33% | 8.33% | 8.33% | 8.33% | 8.33% | 8.33% | 8.33% | 8.33% | 8.33% | 8.33% | 8.37% | 100%
|  |  | 70008.3906 | 70008.3906 | 70008.3906 | 70008.3906 | 70008.3906 | 70008.3906 | 70008.3906 | 70008.3906 | 70008.3906 | 70008.3906 | 70008.3906 | 70344.5654 | 840436.8625
8 | Benefícios e Despesas Indiretas (BDI) | 748075.4424 | 8.33% | 8.33% | 8.33% | 8.33% | 8.33% | 8.33% | 8.33% | 8.33% | 8.33% | 8.33% | 8.33% | 8.37% | 100%
|  |  | 62314.6844 | 62314.6844 | 62314.6844 | 62314.6844 | 62314.6844 | 62314.6844 | 62314.6844 | 62314.6844 | 62314.6844 | 62314.6844 | 62314.6844 | 62613.9145 | 748075.4424
TOTAL |  | 3249999.999 | 270724.9999 | 270724.9999 | 270724.9999 | 270724.9999 | 270724.9999 | 270724.9999 | 270724.9999 | 270724.9999 | 270724.9999 | 270724.9999 | 270724.9999 | 272024.9999 | 3249999.999
TOTAL ACUMULADO |  |  | 270724.9999 | 541449.9998 | 812174.9997 | 1082899.9997 | 1353624.9996 | 1624349.9995 | 1895074.9994 | 2165799.9993 | 2436524.9992 | 2707249.9991 | 2977974.999 | 3249999.999
São Luís (MA), 08 de Maio de 2025.
ABREU EMPREENDIMENTOS LTDA |  |  | MÊS 11: PEDRO SERENO MOREIRA SCRIVINER
HÉRIKA SILVA MENDONÇA |  |  | MÊS 11: ENGENHEIRO CIVIL
PROPRIETÁRIA |  |  | MÊS 11: CREA/MA: 1113326271-D
CPF 80703577387

## CURVA ABC
CURVA ABC
ITEM | DESCRIÇÃO | UNID | QUANT. | PREÇO UNITÁRIO R$ | PREÇO TOTAL R$ | % | % ACU
2.37 | JOELHO 90 GRAUS, PVC, SOLDÁVEL, DN 40MM, INSTALADO EM PRUMADA DE ÁGUA - FORNECIMENTO E INSTALAÇÃO. AF_06/2022 | UN | 30 | 12.5091 | 375.2744 | 0.015% | 0.015% | 2501924.5565
2.32 | LUVA DE REDUÇÃO, PVC, SOLDÁVEL, DN 25MM X 20MM, INSTALADO EM RAMAL DE DISTRIBUIÇÃO DE ÁGUA - FORNECIMENTO E INSTALAÇÃO. AF_06/2022 | UN | 60 | 6.3262 | 379.5738 | 0.01517% | 0.03017%
2.34 | JOELHO 90 GRAUS, PVC, SOLDÁVEL, DN 20MM, INSTALADO EM RAMAL DE DISTRIBUIÇÃO DE ÁGUA - FORNECIMENTO E INSTALAÇÃO. AF_06/2022 | UN | 60 | 6.9338 | 416.028 | 0.01663% | 0.0468%
2.8 | TE, PVC, SOLDÁVEL, DN 20MM, INSTALADO EM RAMAL OU SUB-RAMAL DE ÁGUA - FORNECIMENTO E INSTALAÇÃO. AF_06/2022 | UN | 40 | 10.5455 | 421.8206 | 0.01686% | 0.06366%
2.18 | LUVA, PVC, SOLDÁVEL, DN 32MM, INSTALADO EM RAMAL DE DISTRIBUIÇÃO DE ÁGUA - FORNECIMENTO E INSTALAÇÃO. AF_06/2022 | UN | 50 | 8.5439 | 427.1965 | 0.01707% | 0.08073%
2.19 | LUVA, PVC, SOLDÁVEL, DN 40MM, INSTALADO EM PRUMADA DE ÁGUA - FORNECIMENTO E INSTALAÇÃO. AF_06/2022 | UN | 50 | 9.2136 | 460.6815 | 0.01841% | 0.09915%
2.35 | JOELHO 90 GRAUS, PVC, SOLDÁVEL, DN 25MM, INSTALADO EM RAMAL DE DISTRIBUIÇÃO DE ÁGUA - FORNECIMENTO E INSTALAÇÃO. AF_06/2022 | UN | 60 | 8.2503 | 495.0158 | 0.01979% | 0.1189%
2.12 | TÊ DE REDUÇÃO, PVC, SOLDÁVEL, DN 25MM X 20MM, INSTALADO EM RAMAL DE DISTRIBUIÇÃO DE ÁGUA - FORNECIMENTO E INSTALAÇÃO. AF_06/2022 | UN | 40 | 13.2013 | 528.0511 | 0.02111% | 0.14%
2.31 | LUVA DE REDUÇÃO, PVC, SOLDÁVEL, DN 32MM X 25MM, INSTALADO EM RAMAL DE DISTRIBUIÇÃO DE ÁGUA - FORNECIMENTO E INSTALAÇÃO. AF_06/2022 | UN | 60 | 9.0339 | 542.0344 | 0.02166% | 0.1617%
6.3 | Abraçadeira em fita de aço 1", com fecho rápido | un | 50 | 11.5486 | 577.43 | 0.02308% | 0.1848%
2.26 | LUVA DE CORRER, PVC, SOLDÁVEL, DN 20MM, INSTALADO EM RAMAL DE DISTRIBUIÇÃO DE ÁGUA - FORNECIMENTO E INSTALAÇÃO. AF_06/2022 | UN | 40 | 14.874 | 594.9608 | 0.02378% | 0.2086%
2.10 | TE, PVC, SOLDÁVEL, DN 32MM, INSTALADO EM RAMAL DE DISTRIBUIÇÃO DE ÁGUA - FORNECIMENTO E INSTALAÇÃO. AF_06/2022 | UN | 40 | 16.1614 | 646.4551 | 0.02584% | 0.2344%
2.36 | JOELHO 90 GRAUS, PVC, SOLDÁVEL, DN 32MM, INSTALADO EM RAMAL DE DISTRIBUIÇÃO DE ÁGUA - FORNECIMENTO E INSTALAÇÃO. AF_06/2022 | UN | 60 | 11.5298 | 691.7868 | 0.02765% | 0.2621%
2.27 | LUVA DE CORRER, PVC, SOLDÁVEL, DN 25MM, INSTALADO EM RAMAL DE DISTRIBUIÇÃO DE ÁGUA - FORNECIMENTO E INSTALAÇÃO. AF_06/2022 | UN | 40 | 17.4592 | 698.3687 | 0.02791% | 0.29%
2.11 | TE, PVC, SOLDÁVEL, DN 40MM, INSTALADO EM PRUMADA DE ÁGUA - FORNECIMENTO E INSTALAÇÃO. AF_06/2022 | UN | 40 | 18.3252 | 733.009 | 0.0293% | 0.3193%
2.13 | CURVA 90 GRAUS, PVC, SOLDÁVEL, DN 40MM, INSTALADO EM PRUMADA DE ÁGUA - FORNECIMENTO E INSTALAÇÃO. AF_06/2022 | UN | 40 | 18.5017 | 740.0696 | 0.02958% | 0.3488%
2.9 | TE, PVC, SOLDÁVEL, DN 25MM, INSTALADO EM RAMAL OU SUB-RAMAL DE ÁGUA - FORNECIMENTO E INSTALAÇÃO. AF_06/2022 | UN | 60 | 12.4553 | 747.3174 | 0.02987% | 0.3787%
2.56 | LUVA DE FERRO GALVANIZADO, COM ROSCA BSP, DE 1 1/4" | UN | 40 | 20.85 | 834 | 0.03333% | 0.412%
2.43 | BUCHA DE REDUÇÃO PVC, SOLDÁVEL, LONGA, DN 50 X 32 MM, INSTALADO EM RESERVAÇÃO PREDIAL DE ÁGUA - FORNECIMENTO E INSTALAÇÃO. AF_04/2024 | UN | 80 | 11.0008 | 880.0652 | 0.03518% | 0.4472%
6.4 | MANTA DE FIBRA DE VIDRO 450 g/m² | KG | 50 | 18.08 | 904 | 0.03613% | 0.4834%
2.46 | REGISTRO DE ESFERA, PVC, ROSCÁVEL, COM BORBOLETA, 1/2" - FORNECIMENTO E INSTALAÇÃO. AF_08/2021 | UN | 40 | 23.7079 | 948.3153 | 0.0379% | 0.5213%
2.55 | LUVA DE FERRO GALVANIZADO, COM ROSCA BSP, DE 1 1/2" | UN | 40 | 25.52 | 1020.8 | 0.0408% | 0.5621%
3.8 | ABRACADEIRA DE NYLON PARA AMARRACAO DE CABOS, COMPRIMENTO DE 390 X *4,6* MM | UN | 1000 | 1.04 | 1040 | 0.04157% | 0.6036%
3.7 | FITA ISOLANTE ADESIVA ANTICHAMA, USO ATE 750 V, EM ROLO DE 19 MM X 20 M | UN | 100 | 10.47 | 1047 | 0.04185% | 0.6455%
2.28 | LUVA DE CORRER, PVC, SOLDÁVEL, DN 32MM, INSTALADO EM RAMAL DE DISTRIBUIÇÃO DE ÁGUA FORNECIMENTO E INSTALAÇÃO. AF_06/2022 | UN | 40 | 28.0505 | 1122.0204 | 0.04485% | 0.6903%
2.42 | BUCHA DE REDUÇÃO, CURTA, PVC, SOLDÁVEL, DN 60 X 50 MM, INSTALADO EM PRUMADA DE ÁGUA - FORNECIMENTO E INSTALAÇÃO. AF_06/2022 | UN | 80 | 14.0984 | 1127.8752 | 0.04508% | 0.7354%
2.16 | LUVA, PVC, SOLDÁVEL, DN 20MM, INSTALADO EM RAMAL OU SUB-RAMAL DE ÁGUA - FORNECIMENTO E INSTALAÇÃO. AF_06/2022 | UN | 200 | 5.6899 | 1137.9882 | 0.04548% | 0.7809%
2.33 | LUVA DE REDUÇÃO, PVC, SOLDÁVEL, DN 40MM X 32MM, INSTALADO EM RAMAL DE DISTRIBUIÇÃO DE ÁGUA - FORNECIMENTO E INSTALAÇÃO. AF_06/2022 | UN | 100 | 12.4566 | 1245.6591 | 0.04979% | 0.8307%
2.47 | ADAPTADOR COM FLANGE E ANEL DE VEDAÇÃO, PVC, SOLDÁVEL, DN 32 MM X 1", INSTALADO EM RESERVAÇÃO PREDIAL DE ÁGUA - FORNECIMENTO E INSTALAÇÃO. AF_04/2024 | UN | 50 | 25.3897 | 1269.4828 | 0.05074% | 0.8814%
6.1 | BÓIA DE NÍVEL PÊRA C/ CONTRAPESO - 5 METROS DE CABO | UN | 30 | 43.74 | 1312.2 | 0.05245% | 0.9339%
2.29 | LUVA DE CORRER, PVC, SOLDÁVEL, DN 50MM, INSTALADO EM PRUMADA DE ÁGUA - FORNECIMENTO E INSTALAÇÃO. AF_06/2022 | UN | 40 | 34.6107 | 1384.4275 | 0.05533% | 0.9892%
2.23 | ADAPTADOR COM FLANGE E ANEL DE VEDAÇÃO, PVC, SOLDÁVEL, DN 40 MM X 1 1/4", INSTALADO EM RESERVAÇÃO PREDIAL DE ÁGUA - FORNECIMENTO E INSTALAÇÃO. AF_04/2024 | UN | 40 | 34.7822 | 1391.286 | 0.05561% | 1.045%
1.6 | ANALISE BACTERIOLOGICAS P/AGUA E/OU ESGOTO | UN | 50 | 33.22 | 1661 | 0.06639% | 1.111%
2.44 | Tê 90º de pvc rígido soldável, marrom diâm = 40mm | un | 80 | 21.5472 | 1723.7786 | 0.0689% | 1.18%
2.30 | LUVA DE CORRER, PVC, SOLDÁVEL, DN 60MM, INSTALADO EM PRUMADA DE ÁGUA FORNECIMENTO E INSTALAÇÃO. AF_06/2022 | UN | 40 | 46.6567 | 1866.269 | 0.07459% | 1.255%
2.51 | Fornecimento e assentamento de luva de ferro galvanizado de 1 1/2" | un | 50 | 37.528 | 1876.4018 | 0.075% | 1.33%
2.49 | Bucha de redução longa de pvc rígido soldável, marrom, diâm = 60 x 25mm | un | 80 | 23.5172 | 1881.3772 | 0.0752% | 1.405%
3.1 | CABO DE COBRE FLEXÍVEL ISOLADO, 2,5 MM², ANTI-CHAMA 0,6/1,0 KV, PARA CIRCUITOS TERMINAIS - FORNECIMENTO E INSTALAÇÃO. AF_03/2023 | M | 400 | 5.0297 | 2011.8736 | 0.08041% | 1.485%
1.7 | MANUTENÇÃO MECANICA DE COMPRESSOR DE AR | H | 400 | 5.2925 | 2116.9908 | 0.08461% | 1.57%
2.48 | Bucha de redução longa de pvc rígido soldável, marrom, diâm = 60 x 40mm Rev. 01 - 10/2022 | un | 80 | 29.3058 | 2344.4657 | 0.09371% | 1.664%
1.4 | DESINFECÇÃO | M3 | 50 | 49.4696 | 2473.4801 | 0.09886% | 1.762%
2.38 | JOELHO 90 GRAUS, PVC, SOLDÁVEL, DN 50MM, INSTALADO EM PRUMADA DE ÁGUA - FORNECIMENTO E INSTALAÇÃO. AF_06/2022 | UN | 200 | 13.5429 | 2708.5746 | 0.1083% | 1.871%
2.4 | TUBO PVC, SOLDAVEL, DE 40 MM, AGUA FRIA (NBR-5648) | M | 200 | 13.78 | 2756 | 0.1102% | 1.981%
2.54 | CURVA 90 GRAUS DE FERRO GALVANIZADO, COM ROSCA BSP FEMEA, DE 1 1/4" | UN | 40 | 70.79 | 2831.6 | 0.1132% | 2.094%
6.6 | Bóia elétrica para reservatório inferior, marca aquamatic ou similar, capacidade 30 a - fornecimento e instalação | un | 20 | 143.1349 | 2862.6978 | 0.1144% | 2.208%
3.3 | RELÉ DE SOBRECARGA TERMICO, 10-16A | un | 20 | 144.99 | 2899.8 | 0.1159% | 2.324%
2.53 | Fornecimento e assentamento de união de ferro galvanizado assento bronze de 1/2" | un | 50 | 58.4422 | 2922.1079 | 0.1168% | 2.441%
2.17 | LUVA DE CORRER, PVC, SOLDÁVEL, DN 25MM, INSTALADO EM PRUMADA DE ÁGUA - FORNECIMENTO E INSTALAÇÃO. AF_06/2022 | UN | 200 | 15.3416 | 3068.3153 | 0.1226% | 2.564%
2.57 | UNIAO DE FERRO GALVANIZADO, COM ASSENTO CONICO DE BRONZE, DE 1 1/4" | UN | 30 | 103.33 | 3099.9 | 0.1239% | 2.688%
2.58 | UNIAO DE FERRO GALVANIZADO, COM ASSENTO CONICO DE BRONZE, DE 1 1/2" | UN | 30 | 106.9 | 3207 | 0.1282% | 2.816%
2.20 | LUVA, PVC, SOLDÁVEL, DN 50MM, INSTALADO EM PRUMADA DE ÁGUA - FORNECIMENTO E INSTALAÇÃO. AF_06/2022 | UN | 300 | 10.9056 | 3271.6759 | 0.1308% | 2.947%
2.24 | ADAPTADOR COM FLANGE E ANEL DE VEDAÇÃO, PVC, SOLDÁVEL, DN 50 MM X 1 1/2", INSTALADO EM RESERVAÇÃO PREDIAL DE ÁGUA - FORNECIMENTO E INSTALAÇÃO. AF_04/2024 | UN | 100 | 33.9891 | 3398.9094 | 0.1359% | 3.083%
2.45 | Tê 90º de pvc rígido soldável, marrom diâm = 60mm | un | 80 | 42.466 | 3397.2831 | 0.1358% | 3.218%
2.41 | REGISTRO DE ESFERA, PVC, COM VOLANTE, VS, ROSCAVEL, DN 1 1/2", COM CORPO DIVIDIDO | UN | 60 | 68.61 | 4116.6 | 0.1645% | 3.383%
2.14 | CURVA 90 GRAUS, PVC, SOLDÁVEL, DN 50MM, INSTALADO EM PRUMADA DE ÁGUA - FORNECIMENTO E INSTALAÇÃO. AF_06/2022 | UN | 200 | 21.4205 | 4284.1015 | 0.1712% | 3.554%
2.25 | ADAPTADOR COM FLANGE E ANEL DE VEDAÇÃO, PVC, SOLDÁVEL, DN 60 MM X 2", INSTALADO EM RESERVAÇÃO PREDIAL DE ÁGUA - FORNECIMENTO E INSTALAÇÃO. AF_04/2024 | UN | 100 | 53.8561 | 5385.6126 | 0.2153% | 3.769%
3.12 | DISJUNTOR BIPOLAR TIPO DIN, CORRENTE NOMINAL DE 25A - FORNECIMENTO E INSTALAÇÃO. AF_10/2020 | UN | 100 | 55.168 | 5516.8018 | 0.2205% | 3.99%
2.40 | JOELHO 90 GRAUS, PVC, SOLDÁVEL, DN 60MM, INSTALADO EM PRUMADA DE ÁGUA - FORNECIMENTO E INSTALAÇÃO. AF_06/2022 | UN | 150 | 38.9734 | 5846.0124 | 0.2337% | 4.224%
3.13 | DISJUNTOR BIPOLAR TIPO DIN, CORRENTE NOMINAL DE 32A - FORNECIMENTO E INSTALAÇÃO. AF_10/2020 | UN | 100 | 57.9343 | 5793.434 | 0.2316% | 4.455%
2.21 | LUVA, PVC, SOLDÁVEL, DN 60MM, INSTALADO EM PRUMADA DE ÁGUA - FORNECIMENTO E INSTALAÇÃO. AF_06/2022 | UN | 300 | 21.2933 | 6387.977 | 0.2553% | 4.71%
3.2 | Cabo de cobre PP Cordplast 2 x 2,5 mm2, 450/750v - fornecimento | m | 600 | 10.2659 | 6159.5524 | 0.2462% | 4.957%
3.10 | DISJUNTOR TRIPOLAR TIPO DIN, CORRENTE NOMINAL DE 16A - FORNECIMENTO E INSTALAÇÃO. AF_10/2020 | UN | 100 | 66.4603 | 6646.0295 | 0.2656% | 5.222%
3.11 | DISJUNTOR TRIPOLAR TIPO DIN, CORRENTE NOMINAL DE 20A - FORNECIMENTO E INSTALAÇÃO. AF_10/2020 | UN | 100 | 69.9818 | 6998.1759 | 0.2797% | 5.502%
2.50 | Registro esfera PVC soldável Ø 50mm | un | 200 | 42.53 | 8506 | 0.34% | 5.842%
2.22 | LUVA, PVC, SOLDÁVEL, DN 75MM, INSTALADO EM PRUMADA DE ÁGUA - FORNECIMENTO E INSTALAÇÃO. AF_06/2022 | UN | 300 | 30.112 | 9033.5927 | 0.3611% | 6.203%
2.3 | TUBO, PVC, SOLDÁVEL, DE 32MM, INSTALADO EM RAMAL OU SUB-RAMAL DE ÁGUA - FORNECIMENTO E INSTALAÇÃO. AF_06/2022 | M | 300 | 31.0722 | 9321.6459 | 0.3726% | 6.576%
2.15 | CURVA 90 GRAUS, PVC, SOLDÁVEL, DN 75MM, INSTALADO EM PRUMADA DE ÁGUA - FORNECIMENTO E INSTALAÇÃO. AF_06/2022 | UN | 150 | 65.2087 | 9781.3041 | 0.391% | 6.966%
2.39 | LUVA AÇO GALV. D=32mm (1 1/4") À 50mm (2") | UN | 300 | 35.6055 | 10681.6636 | 0.4269% | 7.393%
3.4 | Cabo de cobre PP Cordplast 4 x 2,5 mm2, 450/750v - fornecimento | M | 1000 | 10.96 | 10960 | 0.4381% | 7.831%
2.1 | TUBO, PVC, SOLDÁVEL, DE 20MM, INSTALADO EM RAMAL OU SUB-RAMAL DE ÁGUA - FORNECIMENTO E INSTALAÇÃO. AF_06/2022 | M | 600 | 19.6154 | 11769.241 | 0.4704% | 8.302%
2.7 | TUBO PVC, SOLDAVEL, DE 75 MM, AGUA FRIA (NBR-5648) | M | 300 | 41.2 | 12360 | 0.494% | 8.796%
4.1 | CAIXA D´ÁGUA EM POLIÉSTER REFORÇADO COM FIBRA DE VIDRO, 2000 LITROS - FORNECIMENTO E INSTALAÇÃO. AF_06/2021 | UN | 10 | 1281.873 | 12818.7303 | 0.5124% | 9.308%
2.2 | TUBO, PVC, SOLDÁVEL, DE 25MM, INSTALADO EM RAMAL OU SUB-RAMAL DE ÁGUA - FORNECIMENTO E INSTALAÇÃO. AF_06/2022 | M | 600 | 22.6223 | 13573.4055 | 0.5425% | 9.851%
2.52 | REGISTRO DE ESFERA, PVC, SOLDÁVEL, COM VOLANTE, DN 60 MM - FORNECIMENTO E INSTALAÇÃO. AF_08/2021 | UN | 100 | 136.909 | 13690.9003 | 0.5472% | 10.4%
7.1 | BOMBA CENTRÍFUGA DE 1/2 CV, INCLUSIVE MAT.DE SUCCÃO | UN | 20 | 783.3068 | 15666.1365 | 0.6262% | 11.02%
6.2 | Tampa de Poço Cap Macho Reforçado em 150mm | un | 50 | 339.37 | 16968.5 | 0.6782% | 11.7%
6.5 | CORDA DE POLIAMIDA 12 MM TIPO BOMBEIRO, PARA TRABALHO EM ALTURA | 100M | 30 | 619.41 | 18582.3 | 0.7427% | 12.45%
1.5 | ANALISE FISICO-QUIMICA P/AGUA E/OU ESGOTO | UN | 50 | 536.81 | 26840.5 | 1.073% | 13.52%
2.6 | TUBO, PVC, SOLDÁVEL, DE 60MM, INSTALADO EM PRUMADA DE ÁGUA - FORNECIMENTO E INSTALAÇÃO. AF_06/2022 | M | 1000 | 28.0339 | 28033.899 | 1.12% | 14.64%
7.10 | BOMBA SUBMERSA PARA POCOS TUBULARES PROFUNDOS DIAMETRO DE 4 POLEGADAS, ELETRICA, TRIFASICA, POTENCIA 5,42 HP, 15 ESTAGIOS, BOCAL DE DESCARGA DIAMETRO DE 2 POLEGADAS, HM/Q = 18 M / 18,10 M3/H A 121 M / 2,90 M3/H | UN | 3 | 9976.83 | 29930.49 | 1.196% | 15.83%
2.5 | TUBO PVC, SOLDAVEL, DE 50 MM, AGUA FRIA (NBR-5648) | M | 2000 | 15.11 | 30220 | 1.208% | 17.04%
1.8 | DESMONTAGEM DO EQUIPAMENTO SUBMERSO | M | 4000 | 7.8966 | 31586.2224 | 1.262% | 18.31%
4.2 | Caixa d´água em fibra de vidro - instalada, sem estrutura de suporte cap. 5.000 litros | un | 10 | 3158.7848 | 31587.8482 | 1.263% | 19.57%
7.8 | CONJ. MOTO-BOMBA SUBMERSA - POT=4,5CV - Q = 30,00 M3/h - Hman = 28,00 mca | UN | 5 | 6594.44 | 32972.2 | 1.318% | 20.89%
1.9 | MONTAGEM DO EQUIPAMENTO SUBMERSO | M | 4000 | 9.1858 | 36743.1967 | 1.469% | 22.35%
1.1 | MONTAGEM E INSTALAÇÃO DE CONJUNTO MOTO-BOMBA SUBMERSÍVEL (EIXO VERTICAL) EM POÇOS TUBULARES, POTENCIA ATE 5 CV | UN | 200 | 195.1593 | 39031.8592 | 1.56% | 23.91%
3.9 | DISJUNTOR TERMOMAGNÉTICO TRIPOLAR , CORRENTE NOMINAL DE 125A - FORNECIMENTO E INSTALAÇÃO. AF_10/2020 | UN | 100 | 387.1844 | 38718.441 | 1.548% | 25.46%
7.2 | CONJ. MOTO-BOMBA SUBMERSA - POT = 1,0CV - Q = 4,00 M3/h - 43,00 mca | UN | 20 | 2115.5 | 42310 | 1.691% | 27.15%
3.5 | Cabo de cobre PP Cordplast 4 x 4.0 mm2, 450/750v - Fornecimento e instalação | M | 2000 | 20.8369 | 41673.7229 | 1.666% | 28.82%
5.1 | TORRE ELEVADA PRÉ-MOLDADA DE 8,00M DE ALTURA PARA RESERVATÓRIO DE 5.000L | und | 4 | 13754.2409 | 55016.9637 | 2.199% | 31.02%
1.2 | LIMPEZA COM COMPRESSOR | H | 400 | 141.25 | 56499.9959 | 2.258% | 33.28%
1.3 | TESTE DE PRODUÇÃO COM COMPRESSOR | H | 400 | 141.25 | 56500 | 2.258% | 35.53%
7.7 | CONJ. MOTO-BOMBA SUBMERSA - POT=4,0CV - Q = 5,80 L/s - Hman = 10,60 mca | UN | 10 | 6110.89 | 61108.9 | 2.442% | 37.98%
7.4 | CONJ. MOTO-BOMBA SUBMERSA - POT = 2,0CV - Q = 6,00 M3/h - 46,00 mca | UN | 20 | 3519.22 | 70384.4 | 2.813% | 40.79%
7.9 | CONJ. MOTO-BOMBA SUBMERSA - POT=5,0CV - DN 97MM - Q = 1,12 M3/h - 129,21 mca - 3.500 rpm | UN | 15 | 7210.84 | 108162.6 | 4.323% | 45.11%
7.6 | CONJ. MOTO-BOMBA SUBMERSA - POT=3,0CV - Q = 9,00 M3/h - 52,00 mca | UN | 25 | 4519.92 | 112998 | 4.516% | 49.63%
7.5 | CONJ. MOTO-BOMBA SUBMERSA - POT=2,5CV - Q = 7,00 M3/h - 53,00 mca | UN | 30 | 4128.8 | 123864 | 4.951% | 54.58%
4.4 | Caixa d´água em fibra de vidro - instalada, sem estrutura de suporte cap. 15.000 litros Rev.01 - 10/2022 | un | 20 | 6692.7907 | 133855.8149 | 5.35% | 59.93%
4.3 | CAIXA D´ÁGUA EM POLIÉSTER REFORÇADO COM FIBRA DE VIDRO, 10000 LITROS - FORNECIMENTO E INSTALAÇÃO. AF_06/2021 | UN | 25 | 4960.8174 | 124020.4352 | 4.957% | 64.89%
3.6 | QUADRO DE COMANDO DE BOMBAS - COMPLETO | UN | 400 | 403.6737 | 161469.4942 | 6.454% | 71.34%
5.3 | TORRE ELEVADA PRÉ-MOLDADA DE 8,00M DE ALTURA PARA RESERVATÓRIO DE 15.000L | und | 10 | 21383.5007 | 213835.0066 | 8.547% | 79.89%
7.3 | CONJ. MOTO-BOMBA SUBMERSA - POT = 1,5CV - Q = 5,00 M3/h - 53,00 mca | UN | 80 | 3038.0017 | 243040.136 | 9.714% | 89.6%
5.2 | TORRE ELEVADA PRÉ-MOLDADA DE 8,00M DE ALTURA PARA RESERVATÓRIO DE 10.000L | und | 16 | 16259.5637 | 260153.0194 | 10.4% | 100%
São Luís (MA), 08 de Maio de 2025.
_______________________________ |  |  |  |  | _______________________________
ABREU EMPREENDIMENTOS LTDA |  |  |  |  | PEDRO SERENO MOREIRA SCRIVINER
HÉRIKA SILVA MENDONÇA |  |  |  |  | ENGENHEIRO CIVIL
PROPRIETÁRIA |  |  |  |  | CREA/MA: 1113326271-D
CPF 80703577387